## 원가계산서
공 사 원 가 계 산 서
| 공사명 : 서울시립대학교 도시과학빅데이터·AI연구소공간조성공사 |  |  |  | 금액 : (￦)
| 비 목 |  |  | 금 액 | 구 성 비 | 비 고
A1 | 순 공 사 원 가 | 재 료 비 | 직 접 재 료 비 | 0
A2 |  |  | 간 접 재 료 비 | 0
A3 |  |  | 작업설, 부산물(△) | 0
AS |  |  | [ 소 계 ] | 0
B1 |  | 노 무 비 | 직 접 노 무 비 | 0
B2 |  |  | 간 접 노 무 비 | 0 | 직접노무비 * 8%
BS |  |  | [ 소 계 ] | 0
C2 |  | 경 비 | 기 계 경 비 | 0
C3 |  |  | 가 설 비 | 0
C4 |  |  | 산 재 보 험 료 | 0 | 노무비 * 3.73%
C5 |  |  | 고 용 보 험 료 | 0 | 노무비 * 0.87%
C6 |  |  | 국민 건강 보험료 | 0 | 직접노무비 * 3.335%
C7 |  |  | 국민 연금 보험료 | 0 | 직접노무비 * 4.5%
CB |  |  | 노인장기요양보험료 | 0 | 건강보험료 * 10.25%
C8 |  |  | 퇴직 공제 부금비 | 0 | 직접노무비 * 2.3%
CA |  |  | 산업안전보건관리비 | 0 | (재료비+직노) * 2.93%
CH |  |  | 환 경 보 전 비 | 0 | (재료비+직노+기계경비) * 0.3%
CG |  |  | 기 타 경 비 | 0 | (재료비+노무비) * 5.6%
CK |  |  | 하도급지급보증수수료 | 0 | (재료비+직노+기계경비) * 0.081%
CL |  |  | 건설기계대여금지급보증서발급수수료 | 0 | (재료비+직노+기계경비) * 0.07%
CS |  |  | [ 소 계 ] | 0
S1 | 계 |  |  | 0
D1 | 일 반 관 리 비 |  |  |  | 계 * 6%
D2 | 이 윤 |  |  |  | (노무비+경비+일반관리비) * 15%
D8 | 건설폐기물처리비
D9 | 공 급 가 액
DB | 부 가 가 치 세 |  |  |  | 공급가액 * 10%
DH | 도 급 액
S2 | 총 공 사 비

## 공종별집계표
공 종 별 집 계 표
[ 서울시립대학교 도시과학빅데이터·AI연구소공간조성공사 ]
품 명 | 규 격 | 단위 | 수량 | 재 료 비 |  | 노 무 비 |  | 경 비 |  | 합 계 |  | 비 고 | 공종코드 | 변수 | 상위공종 | 공종구분 | 공종레벨 | 공종소계 | 원가계산서 연결금액
|  |  |  | 단 가 | 금 액 | 단 가 | 금 액 | 단 가 | 금 액 | 단 가 | 금 액
01 서울시립대빅데이터센터리모델링공사 |  |  | 1 | 0 | 0 | 0 | 0 | 0 | 0 | 0 | 0 |  | 01 |  |  |  | 1
0101 ■건축공사 |  |  | 1 | 0 | 0 | 0 | 0 | 0 | 0 | 0 | 0 |  | 0101 |  | 01 |  | 2
010101 공통 가설 공사 |  |  | 1 | 0 | 0 | 0 | 0 | 0 | 0 | 0 | 0 |  | 010101 |  | 0101 |  | 3
010102 가 설 공 사 |  |  | 1 | 0 | 0 | 0 | 0 | 0 | 0 | 0 | 0 |  | 010102 |  | 0101 |  | 3
010103 철근콘크리트공사 |  |  | 1 | 0 | 0 | 0 | 0 | 0 | 0 | 0 | 0 |  | 010103 |  | 0101 |  | 3
010104 조 적 공 사 |  |  | 1 | 0 | 0 | 0 | 0 | 0 | 0 | 0 | 0 |  | 010104 |  | 0101 |  | 3
010105 타 일 공 사 |  |  | 1 | 0 | 0 | 0 | 0 | 0 | 0 | 0 | 0 |  | 010105 |  | 0101 |  | 3
010106 목공사및수장공사 |  |  | 1 | 0 | 0 | 0 | 0 | 0 | 0 | 0 | 0 |  | 010106 |  | 0101 |  | 3
010107 방 수 공 사 |  |  | 1 | 0 | 0 | 0 | 0 | 0 | 0 | 0 | 0 |  | 010107 |  | 0101 |  | 3
010108 금 속 공 사 |  |  | 1 | 0 | 0 | 0 | 0 | 0 | 0 | 0 | 0 |  | 010108 |  | 0101 |  | 3
010109 미 장 공 사 |  |  | 1 | 0 | 0 | 0 | 0 | 0 | 0 | 0 | 0 |  | 010109 |  | 0101 |  | 3
010110 창호 및 유리공사 |  |  | 1 | 0 | 0 | 0 | 0 | 0 | 0 | 0 | 0 |  | 010110 |  | 0101 |  | 3
010111 칠 공 사 |  |  | 1 | 0 | 0 | 0 | 0 | 0 | 0 | 0 | 0 |  | 010111 |  | 0101 |  | 3
010112 기 타 공 사 |  |  | 1 | 0 | 0 | 0 | 0 | 0 | 0 | 0 | 0 |  | 010112 |  | 0101 |  | 3
010113 철 거 공 사 |  |  | 1 | 0 | 0 | 0 | 0 | 0 | 0 | 0 | 0 |  | 010113 |  | 0101 |  | 3
010114 골재비 및 운반비 |  |  | 1 | 0 | 0 | 0 | 0 | 0 | 0 | 0 | 0 |  | 010114 |  | 0101 |  | 3
010115 건설폐기물처리비 |  |  | 1 | 0 | 0 | 0 | 0 | 0 | 0 | 0 | 0 |  | 010115 |  |  | 6 | 3 |  | 0
[ 합 계 ] |  |  |  |  | 0 |  | 0 |  | 0 |  | 0

## 공종별내역서
[ 서울시립대학교 도시과학빅데이터·AI연구소공간조성공사 ]
품 명 | 규 격 | 단위 | 수량 | 재 료 비 |  | 노 무 비 |  | 경 비 |  | 합 계 |  | 비 고 | 품목코드 | 변수 | 설정 | 공종코드 | 일위 | 단산 | 자재 | 손료적용 | 손료저장 | 적용율 | JUK1 | JUK2 | JUK3 | JUK4 | JUK5 | JUK6 | JUK7 | JUK8 | JUK9 | JUK10 | JUK11 | JUK12 | JUK13 | JUK14 | JUK15 | JUK16 | JUK17 | JUK18 | JUK19 | JUK20 | 자재구분 | 공종구분 | 공종레벨 | 공종+자재 | 고유번호
|  |  |  | 단 가 | 금 액 | 단 가 | 금 액 | 단 가 | 금 액 | 단 가 | 금 액
010101 공통 가설 공사 | ■건축공사 | [14 empty] | 010101
컨테이너형 가설건축물 - 사무실. | 3.0*12.0*2.6m, 3개월 | 개소 | 1 | [9 empty] | 5C6C533A49848CA13005043ED98E2D |  |  | 010101 | T | F | F | [26 empty] | 0101015C6C533A49848CA13005043ED98E2D | 4
컨테이너형 가설건축물 - 창고. | 3.0*12.0*2.6m, 3개월 | 개소 | 1 | [9 empty] | 5C6C533A49848F7A157A049BE14BDC |  |  | 010101 | T | F | F | [26 empty] | 0101015C6C533A49848F7A157A049BE14BDC | 5
[ 합 계 ] | [12 empty] | TOTAL
010102 가 설 공 사 | ■건축공사 | [14 empty] | 010102
강관 조립말비계(이동식) | 높이 2m, 3개월 | 대 | 2 | [9 empty] | 5C6C53394F038DD7CC4404783EA5FB |  |  | 010102 | T | F | F | [26 empty] | 0101025C6C53394F038DD7CC4404783EA5FB | 7
건축물현장정리 | 리모델링 | M2 | 451 | [9 empty] | 5C6C533C44628F1B69C4048A5067BF |  |  | 010102 | T | F | F | [26 empty] | 0101025C6C533C44628F1B69C4048A5067BF | 8
구조물 먹매김 | 일반 | M2 | 451 | [9 empty] | 5C6C533C445082E8C3640447A6A345 |  |  | 010102 | T | F | F | [26 empty] | 0101025C6C533C445082E8C3640447A6A345 | 9
건축물 보양 - 석재면, 테라조면 | 하드롱지 | M2 | 13 | [9 empty] | 5C6C533C445082EB963904A083C3B0 |  |  | 010102 | T | F | F | [26 empty] | 0101025C6C533C445082EB963904A083C3B0 | 10
[ 합 계 ] | [12 empty] | TOTAL
010103 철근콘크리트공사 | ■건축공사 | [14 empty] | 010103
합판거푸집 설치 및 해체 | 간단 6회, 수직고 7m까지 | M2 | 3 | [9 empty] | 5C6C03B74B928F8D77310479146AB5 |  |  | 010103 | T | F | F | [26 empty] | 0101035C6C03B74B928F8D77310479146AB5 | 12
콘크리트(인력비빔) |  | M3 | 2 | [9 empty] | 5C6C03B040918AC92DDF046404C7D4 |  |  | 010103 | T | F | F | [26 empty] | 0101035C6C03B040918AC92DDF046404C7D4 | 13
[ 합 계 ] | [12 empty] | TOTAL
010104 조 적 공 사 | ■건축공사 | [14 empty] | 010104
0.5B 치장쌓기(한면 치장) | 3.6m 이하, 줄눈 포함 | 천매 | 0.389 | [9 empty] | 5C6C23854CD083CA405904EE391810 |  |  | 010104 | T | F | F | [26 empty] | 0101045C6C23854CD083CA405904EE391810 | 15
발수제도포 | 조적면 | M2 | 5 | [9 empty] | 5C6C23854CD083CA435D04F1E33BAB |  |  | 010104 | T | F | F | [26 empty] | 0101045C6C23854CD083CA435D04F1E33BAB | 16
벽돌 운반 | 인력, 지하1층 | 천매 | 2.455 | [9 empty] | 5C6C23854CFC8E4A667F04EA4ECE3D |  |  | 010104 | T | F | F | [26 empty] | 0101045C6C23854CFC8E4A667F04EA4ECE3D | 17
[ 합 계 ] | [12 empty] | TOTAL
010105 타 일 공 사 | ■건축공사 | [14 empty] | 010105
포세린타일압착붙임(바탕 24mm+압 5mm)/TL-03 | 바닥, 600*600/66601H | M2 | 13 | [9 empty] | 5C6C9352465E835AD76704325B3D08 |  |  | 010105 | T | F | F | [26 empty] | 0101055C6C9352465E835AD76704325B3D08 | 19
[ 합 계 ] | [12 empty] | TOTAL
010106 목공사및수장공사 | ■건축공사 | [14 empty] | 010106
악세스후로아(전도성타일마감)/TL-01 | 스틸판넬 600각 t=3.0/GL LGM 600 | M2 | 173 | [9 empty] | 5B47A30042CC8ABDD320048C15AD1E66772B30 |  |  | 010106 | F | F | T | [26 empty] | 0101065B47A30042CC8ABDD320048C15AD1E66772B30 | 21
악세스후로아(마감재별도) | O.A 판넬 500*500 | M2 | 85 | [9 empty] | 5B47A30042CC8ABDD320048C15AD1E66757BA9 |  |  | 010106 | F | F | T | [26 empty] | 0101065B47A30042CC8ABDD320048C15AD1E66757BA9 | 22
출입전실용-경사로 | W:1000*L:1650기준 | 개소 | 1 | [9 empty] | 5B47A30042CC8ABDD320048C15AD1E667181C4 |  |  | 010106 | F | F | T | [26 empty] | 0101065B47A30042CC8ABDD320048C15AD1E667181C4 | 23
출입전실용-마구리 | W:1200*H:175기준 | M | 13 | [9 empty] | 5B47A30042CC8ABDD320048C15AD1E667183F4 |  |  | 010106 | F | F | T | [26 empty] | 0101065B47A30042CC8ABDD320048C15AD1E667183F4 | 24
출입전실용-마구리 | W:1200*H:355기준 | M | 13 | [9 empty] | 5B47A30042CC8ABDD320048C15AD1E667183F6 |  |  | 010106 | F | F | T | [26 empty] | 0101065B47A30042CC8ABDD320048C15AD1E667183F6 | 25
P타일 깔기(악세스후로아)/TL-02 | 500*500*5t/LG OA타일 OAP 0512 | M2 | 85 | [9 empty] | 5C6CB3A1421A84FD696F04071A9A92 |  |  | 010106 | T | F | F | [26 empty] | 0101065C6CB3A1421A84FD696F04071A9A92 | 26
P타일 깔기/TL-02 | 500*500*5t/LG OA타일 OAP 0512 | M2 | 124 | [9 empty] | 5C6CB3A1421A84FD696F04071A9A90 |  |  | 010106 | T | F | F | [26 empty] | 0101065C6CB3A1421A84FD696F04071A9A90 | 27
흡음텍스설치/CB-01 | 603*603, 자재포함/KCC 마이톤 MT 400 | M2 | 173 | [9 empty] | 5C6CB3A34EC286B3E68604FA90773E |  |  | 010106 | T | F | F | [26 empty] | 0101065C6CB3A34EC286B3E68604FA90773E | 28
석고시멘트계텍스설치/CB-02 | 300*600*9.5t, 자재포함/KCC 석고텍스 | M2 | 63 | [9 empty] | 5C6CB3A34EC286B3E68604FA90773C |  |  | 010106 | T | F | F | [26 empty] | 0101065C6CB3A34EC286B3E68604FA90773C | 29
석고판붙임 | 벽, 방화12.5t 2겹, 자재포함 | M2 | 77 | [9 empty] | 5C6CB3A34EFF89C9397D049046E052 |  |  | 010106 | T | F | F | [26 empty] | 0101065C6CB3A34EFF89C9397D049046E052 | 30
석고판붙임 | 천장, 방화12.5t 2겹, 자재포함 | M2 | 129 | [9 empty] | 5C6CB3A34EFF89CAC08E04B9642770 |  |  | 010106 | T | F | F | [26 empty] | 0101065C6CB3A34EFF89CAC08E04B9642770 | 31
바닥, 합판붙임 | 12mm 2겹, 자재포함 | M2 | 13 | [9 empty] | 5C6CB3A34E9581CDD38C04959CB69B |  |  | 010106 | T | F | F | [26 empty] | 0101065C6CB3A34E9581CDD38C04959CB69B | 32
DRY-WALL(C-65) | 방화GB12.5t 2겹 양면 + MW50t | M2 | 90 | [9 empty] | 5C6CB3A34E9582D21A8B04388F0541 |  |  | 010106 | T | F | F | [26 empty] | 0101065C6CB3A34E9582D21A8B04388F0541 | 33
DRY-WALL(C-65+ㅁ-60*40) | 방화GB12.5t 2겹 양면 + MW50t | M2 | 36 | [9 empty] | 5C6CB3A34E9582D21A8B04388F0543 |  |  | 010106 | T | F | F | [26 empty] | 0101065C6CB3A34E9582D21A8B04388F0543 | 34
DRY-WALL(C-65+ㅁ-60*40) | 방화방수GB12.5t 2겹+합판9t 일면 + MW50t | M2 | 10 | [9 empty] | 5C6CB3A34E9582D21A8B04388F0547 |  |  | 010106 | T | F | F | [26 empty] | 0101065C6CB3A34E9582D21A8B04388F0547 | 35
DRY-WALL(C-65) | 방화GB12.5t 2겹 양면 | M2 | 47 | [9 empty] | 5C6CB3A34E9582D21A8B04388F066A |  |  | 010106 | T | F | F | [26 empty] | 0101065C6CB3A34E9582D21A8B04388F066A | 36
DRY-WALL(C-65) | 방화GB12.5t 2겹 일면 | M2 | 13 | [9 empty] | 5C6CB3A34E9582D21A8B04388F066E |  |  | 010106 | T | F | F | [26 empty] | 0101065C6CB3A34E9582D21A8B04388F066E | 37
DRY-WALL(C-65) | 흡음보드+부직포 + MW50t | M2 | 45 | [9 empty] | 5C6CB3A34E9582D21A8B04388F0660 |  |  | 010106 | T | F | F | [26 empty] | 0101065C6CB3A34E9582D21A8B04388F0660 | 38
DRY-WALL(각재30*30) | 방화GB12.5t 2겹 일면 + MW30t | M2 | 170 | [9 empty] | 5C6CB3A34E9582D21A8B04388F070F |  |  | 010106 | T | F | F | [26 empty] | 0101065C6CB3A34E9582D21A8B04388F070F | 39
DRY-WALL(각재30*30) | 방화GB12.5t 2겹 일면 | M2 | 3 | [9 empty] | 5C6CB3A34E9582D21A8B04388F070D |  |  | 010106 | T | F | F | [26 empty] | 0101065C6CB3A34E9582D21A8B04388F070D | 40
DRY-WALL(각재30*30 TRUSS W:58mm) | 방화GB12.5t 2겹 일면 | M2 | 15 | [9 empty] | 5C6CB3A34E9582D21A8B04388F070B |  |  | 010106 | T | F | F | [26 empty] | 0101065C6CB3A34E9582D21A8B04388F070B | 41
아트월 | 18m MDF화이트포리(무광)마감 + 각재30*30(TRUSS W:52mm) | M2 | 28 | [9 empty] | 5C6CB3A34E9582D21BF704146FA111 |  |  | 010106 | T | F | F | [26 empty] | 0101065C6CB3A34E9582D21BF704146FA111 | 42
흡음보드설치/WB-01 | 592*1200/에코스텍 흡음판넬-Noble_Rhythm-white | M2 | 40 | [9 empty] | 5C6CB3AD4D208F01040104DD977284 |  |  | 010106 | T | F | F | [26 empty] | 0101065C6CB3AD4D208F01040104DD977284 | 43
[ 합 계 ] | [12 empty] | TOTAL
010107 방 수 공 사 | ■건축공사 | [14 empty] | 010107
수밀코킹(실리콘) | 삼각, 10mm, 창호주위 | M | 224 | [9 empty] | 5C6CC3814C98858C31AF0465E905A5 |  |  | 010107 | T | F | F | [26 empty] | 0101075C6CC3814C98858C31AF0465E905A5 | 45
[ 합 계 ] | [12 empty] | TOTAL
010108 금 속 공 사 | ■건축공사 | [14 empty] | 010108
앵글코너가드 | L-15*15*2t. 도장 포함 | M | 17 | [9 empty] | 5C6C33E04F4B818E2B2204FF558CDE |  |  | 010108 | T | F | F | [26 empty] | 0101085C6C33E04F4B818E2B2204FF558CDE | 47
와이어메시 바닥깔기 | #8-150*150 | M2 | 8 | [9 empty] | 5C6CE3D14AB48D68E6310448EB8C48 |  |  | 010108 | T | F | F | [26 empty] | 0101085C6CE3D14AB48D68E6310448EB8C48 | 48
경량철골천정틀 | M-BAR, H:1m미만. 인써트 유 | M2 | 191 | [9 empty] | 5C6CE3DC4B4C865F76E804BC2AF2CC |  |  | 010108 | T | F | F | [26 empty] | 0101085C6CE3DC4B4C865F76E804BC2AF2CC | 49
경량철골천정틀 | T-BAR, H:1m미만. 인써트 유 | M2 | 173 | [9 empty] | 5C6CE3DC4B4C865F76E804BC2B99B6 |  |  | 010108 | T | F | F | [26 empty] | 0101085C6CE3DC4B4C865F76E804BC2B99B6 | 50
천장 점검구 설치 | AL 백색, 600*600mm | 개소 | 5 | [9 empty] | 5C6CE3DC4B338FCDE77404D7F06236 |  |  | 010108 | T | F | F | [26 empty] | 0101085C6CE3DC4B338FCDE77404D7F06236 | 51
스테인리스재료분리대 | 바닥, W45*H20*1.5t | M | 8 | [9 empty] | 5C6CB3A744908151F6160478FA118C |  |  | 010108 | T | F | F | [26 empty] | 0101085C6CB3A744908151F6160478FA118C | 52
스테인리스무대마구리 | H:150 | M | 9 | [9 empty] | 5C6CB3A744908151F6160478FA13BA |  |  | 010108 | T | F | F | [26 empty] | 0101085C6CB3A744908151F6160478FA13BA | 53
스테인리스재료분리대 | 천정, W45*H20*1.5t | M | 6 | [9 empty] | 5C6CB3A744908151F08E04D3D34E96 |  |  | 010108 | T | F | F | [26 empty] | 0101085C6CB3A744908151F08E04D3D34E96 | 54
스테인레스스틸판넬본드붙임/SSB-01 | 벽/SUS304 | M2 | 18 | [9 empty] | 5C6CB3A744908151F34004EC05E724 |  |  | 010108 | T | F | F | [26 empty] | 0101085C6CB3A744908151F34004EC05E724 | 55
바닥하지틀설치 | H:600, ㅁ-50*50@600 | M2 | 13 | [9 empty] | 5C6CB3A744908151FD4604EDE577F6 |  |  | 010108 | T | F | F | [26 empty] | 0101085C6CB3A744908151FD4604EDE577F6 | 56
간접조명박스(ㄱ자형) | 210*110*1.6t, STL(도장 유),ㅁ-30*30 | M | 12 | [9 empty] | 5C6CB3A846E78F2464FA048DA68F91 |  |  | 010108 | T | F | F | [26 empty] | 0101085C6CB3A846E78F2464FA048DA68F91 | 57
간접조명박스(ㄱ자형) | 30*30, STL(도장 유) | M | 14 | [9 empty] | 5C6CB3A846E78F2464FA048DA68CC5 |  |  | 010108 | T | F | F | [26 empty] | 0101085C6CB3A846E78F2464FA048DA68CC5 | 58
AL몰딩설치(W형) | 15*15*15*15*1.0mm | M | 244 | [9 empty] | 5C6CB3A947718EB08A9004855ED0C4 |  |  | 010108 | T | F | F | [26 empty] | 0101085C6CB3A947718EB08A9004855ED0C4 | 59
알루미늄천장재설치 | 루버, 20*80*2t@80 위 시트 | M2 | 31 | [9 empty] | 5C6CB3AD4D208F01040104D938A55F |  |  | 010108 | T | F | F | [26 empty] | 0101085C6CB3AD4D208F01040104D938A55F | 60
[ 합 계 ] | [12 empty] | TOTAL
010109 미 장 공 사 | ■건축공사 | [14 empty] | 010109
콘크리트면 정리 | 벽 | M2 | 142 | [9 empty] | 5C6C33EB49D480C5EDA70493DBE482 |  |  | 010109 | T | F | F | [26 empty] | 0101095C6C33EB49D480C5EDA70493DBE482 | 62
[ 합 계 ] | [12 empty] | TOTAL
010110 창호 및 유리공사 | ■건축공사 | [14 empty] | 010110
AD01[50*150*1.5t,단열바] | 2.100 x 2.580 = 5.418 | EA | 1 | [9 empty] | 5C6C836D4D9D802803CC0444DD13E2 |  |  | 010110 | T | F | F | [26 empty] | 0101105C6C836D4D9D802803CC0444DD13E2 | 81
ADW01[50*150*1.5t,단열바] | 9.100 x 2.880 = 26.208 | EA | 1 | [9 empty] | 5C6C836D4D9D802803CC0444DD13E0 |  |  | 010110 | T | F | F | [26 empty] | 0101105C6C836D4D9D802803CC0444DD13E0 | 82
ADW02[50*150*1.5t,단열바] | 1.900 x 2.580 = 4.902 | EA | 1 | [9 empty] | 5C6C836D4D9D802803CC0444DD13E6 |  |  | 010110 | T | F | F | [26 empty] | 0101105C6C836D4D9D802803CC0444DD13E6 | 83
AGD01 | 9.345 x 2.880 = 23.352 | EA | 2 | [9 empty] | 5C6C836D4D9D802803CC0444DD13E4 |  |  | 010110 | T | F | F | [26 empty] | 0101105C6C836D4D9D802803CC0444DD13E4 | 84
SD01 | 1.000 x 2.100 = 2.100 | EA | 2 | [9 empty] | 5C6C836D4D9D802803CC0444DD13EA |  |  | 010110 | T | F | F | [26 empty] | 0101105C6C836D4D9D802803CC0444DD13EA | 85
SD02 | 0.900 x 2.100 = 1.890 | EA | 2 | [9 empty] | 5C6C836D4D9D802803CC0444DD12DD |  |  | 010110 | T | F | F | [26 empty] | 0101105C6C836D4D9D802803CC0444DD12DD | 86
SD03 | 0.800 x 2.100 = 1.680 | EA | 1 | [9 empty] | 5C6C836D4D9D802803CC0444DD12D9 |  |  | 010110 | T | F | F | [26 empty] | 0101105C6C836D4D9D802803CC0444DD12D9 | 88
SD04 | 0.600 x 1.200 = 0.720 | EA | 1 | [9 empty] | 5C6C836D4D9D802803CC0444DD12DB |  |  | 010110 | T | F | F | [26 empty] | 0101105C6C836D4D9D802803CC0444DD12DB | 89
SPD01 | 2.450 x 2.680 = 6.566 | EA | 1 | [9 empty] | 5C6C836D4D9D802803CC0444DD12DF |  |  | 010110 | T | F | F | [26 empty] | 0101105C6C836D4D9D802803CC0444DD12DF | 87
에칭필름 | 창호 | M2 | 25 | [9 empty] | 5B47A30042EF89594F4504211CE8424645F893 |  |  | 010110 | F | F | T | [26 empty] | 0101105B47A30042EF89594F4504211CE8424645F893 | 64
강화유리문 | 12*950*2055mm, 손보호, 투명, 강화유리문 | 개 | 2 | [9 empty] | 5B47A30042DD80804A100485F856840BED51BA |  |  | 010110 | F | F | T | [26 empty] | 0101105B47A30042DD80804A100485F856840BED51BA | 65
복층유리문 | 24*1100*2100mm, 손보호(유리제외) | 개 | 1 | [9 empty] | 5B47A30042DD80804A100485FAA55FD6BE06E9 |  |  | 010110 | F | F | T | [26 empty] | 0101105B47A30042DD80804A100485FAA55FD6BE06E9 | 66
삼중유리문 | 삼중유리문, 40*1200*2100mm, 손보호(유리제외) | 개 | 1 | [9 empty] | 5B47A30042DD80804A100485FAA70DB1C0218E |  |  | 010110 | F | F | T | [26 empty] | 0101105B47A30042DD80804A100485FAA70DB1C0218E | 67
도어클로저 | 도어클로저, K-840, KS4호, 고급형, 60∼85kg | 조 | 5 | [9 empty] | 5B47A30042DD80804B3304345277FFC946E036 |  |  | 010110 | F | F | T | [26 empty] | 0101105B47A30042DD80804B3304345277FFC946E036 | 68
자동문 | 1100*2150(편개) | SET | 1 | [9 empty] | 5B47A30042DD80804B4604179FC58FCAFAB5F1 |  |  | 010110 | F | F | T | [26 empty] | 0101105B47A30042DD80804B4604179FC58FCAFAB5F1 | 69
강화유리 | 강화유리, 투명, 5mm | M2 | 1 | [9 empty] | 5B47A30042DD80827703040B0A3C13AF8F4C0B |  |  | 010110 | F | F | T | [26 empty] | 0101105B47A30042DD80827703040B0A3C13AF8F4C0B | 70
강화유리 | 강화유리, 투명, 12mm | M2 | 7 | [9 empty] | 5B47A30042DD80827703040B0A3C13AF8F4C0F |  |  | 010110 | F | F | T | [26 empty] | 0101105B47A30042DD80827703040B0A3C13AF8F4C0F | 71
복층유리 | 복층유리, 로이, 투명, 24mm | M2 | 5 | [9 empty] | 5B47A30042DD80827EB20475E9D0A286BB892E |  |  | 010110 | F | F | T | [26 empty] | 0101105B47A30042DD80827EB20475E9D0A286BB892E | 72
삼중유리 | 40mm(아르곤가스주입) | M2 | 26 | [9 empty] | 5B47A30042DD80827EC404B47FB02AED02C3D0 |  |  | 010110 | F | F | T | [26 empty] | 0101105B47A30042DD80827EC404B47FB02AED02C3D0 | 73
피벗힌지 | 피벗힌지, 100kg이하, SUS, K1300 | 조 | 5 | [9 empty] | 5B47B3294E788171435D04486AB58F7A77DFF5 |  |  | 010110 | F | F | T | [26 empty] | 0101105B47B3294E788171435D04486AB58F7A77DFF5 | 74
플로어힌지 | 플로어힌지, KS3호, 85kg, 알루미늄(K-5300) | 조 | 4 | [9 empty] | 5B47B3294E788171435D04486AB58F7A77D3C4 |  |  | 010110 | F | F | T | [26 empty] | 0101105B47B3294E788171435D04486AB58F7A77D3C4 | 75
강화유리문 손잡이 |  | 개 | 3 | [9 empty] | 5B47B3294E78817D748604EE1D054218866CAE |  |  | 010110 | F | F | T | [26 empty] | 0101105B47B3294E78817D748604EE1D054218866CAE | 76
도어스톱 | 도어스톱, 말굽형 | 개 | 5 | [9 empty] | 5B47B3294E78817D748604EE1D0D9C65A66F09 |  |  | 010110 | F | F | T | [26 empty] | 0101105B47B3294E78817D748604EE1D0D9C65A66F09 | 77
도어스톱 | 도어스톱, 말굽형 120mm | 개 | 1 | [9 empty] | 5B47B3294E78817D748604EE1C759268972473 |  |  | 010110 | F | F | T | [26 empty] | 0101105B47B3294E78817D748604EE1C759268972473 | 78
도어핸들 | 도어핸들, R-1000SS | 조 | 6 | [9 empty] | 5B47B3294E78817D748604EE1F3089EB20FEE7 |  |  | 010110 | F | F | T | [26 empty] | 0101105B47B3294E78817D748604EE1F3089EB20FEE7 | 79
유리주위코킹 | 5*5, 실리콘 | M | 42 | [9 empty] | 5C6CC3814C8E81DB2BCE04C58950D9 |  |  | 010110 | T | F | F | [26 empty] | 0101105C6CC3814C8E81DB2BCE04C58950D9 | 80
도아록설치 | 강재문, 재료비 별도 | 개소 | 7 | [9 empty] | 5C6C836A404A8818BC690448219D91 |  |  | 010110 | T | F | F | [26 empty] | 0101105C6C836A404A8818BC690448219D91 | 90
도아체크달기 | 재료비 별도 | 개소 | 6 | [9 empty] | 5C6C836A404A8D9AB7840433340AD1 |  |  | 010110 | T | F | F | [26 empty] | 0101105C6C836A404A8D9AB7840433340AD1 | 91
플로어힌지설치 | 재료비 별도 | 개소 | 4 | [9 empty] | 5C6C836A40768141AB610438609703 |  |  | 010110 | T | F | F | [26 empty] | 0101105C6C836A40768141AB610438609703 | 92
창문틀 주위 충전 | 발포우레탄 충전 | M | 112 | [9 empty] | 5C6C836A401D870F28A7047858FF0A |  |  | 010110 | T | F | F | [26 empty] | 0101105C6C836A401D870F28A7047858FF0A | 93
유리끼우기 - 판유리 | 5mm 이하 | M2 | 1 | [9 empty] | 5C6C836B42D6820B286A04362C43AD |  |  | 010110 | T | F | F | [26 empty] | 0101105C6C836B42D6820B286A04362C43AD | 94
유리끼우기 - 판유리 | 10mm 이상 | M2 | 7 | [9 empty] | 5C6C836B42D6820B286A04362C455B |  |  | 010110 | T | F | F | [26 empty] | 0101105C6C836B42D6820B286A04362C455B | 95
유리끼우기 - 복층유리, 일반창호 | 24mm(6+12A+6) | M2 | 5 | [9 empty] | 5C6C83644FCA85F89A58040D5C3B9C |  |  | 010110 | T | F | F | [26 empty] | 0101105C6C83644FCA85F89A58040D5C3B9C | 96
유리끼우기 - 삼중유리, 일반창호 | 40mm | M2 | 26 | [9 empty] | 5C6C83644FCA85F89A58040D558B47 |  |  | 010110 | T | F | F | [26 empty] | 0101105C6C83644FCA85F89A58040D558B47 | 97
복층유리주위코킹 | 5*5, 실리콘 | M | 36 | [9 empty] | 5C6C83644F578F06BD22048BAA13B6 |  |  | 010110 | T | F | F | [26 empty] | 0101105C6C83644F578F06BD22048BAA13B6 | 98
삼중유리주위코킹 | 5*5, 실리콘 | M | 110 | [9 empty] | 5C6C83644F578F06BD220488D6B5DC |  |  | 010110 | T | F | F | [26 empty] | 0101105C6C83644F578F06BD220488D6B5DC | 99
[ 합 계 ] | [12 empty] | TOTAL
010111 칠 공 사 | ■건축공사 | [14 empty] | 010111
녹막이페인트(붓칠) | 철재면, 1회, 1종 | M2 | 5 | [9 empty] | 5C6CA3BB48CF84D04F62041E3574A8 |  |  | 010111 | T | F | F | [26 empty] | 0101115C6CA3BB48CF84D04F62041E3574A8 | 101
유성페인트(붓칠) | 철재면, 2회. 1급 | M2 | 5 | [9 empty] | 5C6CA3B843998C40174704DC4F25E7 |  |  | 010111 | T | F | F | [26 empty] | 0101115C6CA3B843998C40174704DC4F25E7 | 102
바탕만들기+걸레받이용 페인트/PA-02 | 붓칠, 2회, 콘크리트·모르타르면/연그레이 1004A(SH1101-N) | M2 | 2 | [9 empty] | 5C6CA3B843B48BC2E0A7048F3976A9 |  |  | 010111 | T | F | F | [26 empty] | 0101115C6CA3B843B48BC2E0A7048F3976A9 | 103
바탕만들기+걸레받이용 페인트/PA-02 | 붓칠, 2회, 석고보드면(올퍼티)/연그레이 1004A(SH1101-N) | M2 | 14 | [9 empty] | 5C6CA3B843B48BC2E0A7048F397587 |  |  | 010111 | T | F | F | [26 empty] | 0101115C6CA3B843B48BC2E0A7048F397587 | 104
바탕만들기+수성페인트(롤러칠)/PA-01 | 내부, 2회, 1급, 콘크리트·모르타르면/백색 1001A | M2 | 65 | [9 empty] | 5C6CA3B94DE18BBE04F404F0012A1F |  |  | 010111 | T | F | F | [26 empty] | 0101115C6CA3B94DE18BBE04F404F0012A1F | 105
바탕만들기+수성페인트(롤러칠)/PA-01 | 내부, 2회, 1급, 석고보드면(줄퍼티)/백색 1001A | M2 | 356 | [9 empty] | 5C6CA3B94DE18BBE04F404F7B01AE5 |  |  | 010111 | T | F | F | [26 empty] | 0101115C6CA3B94DE18BBE04F404F7B01AE5 | 106
바탕만들기+수성페인트(롤러칠)/PA-01 | 내부 천장, 2회, 1급, 석고보드면(줄퍼티)/백색 1001A | M2 | 129 | [9 empty] | 5C6CA3B94DE18BBE03D604C2DB5338 |  |  | 010111 | T | F | F | [26 empty] | 0101115C6CA3B94DE18BBE03D604C2DB5338 | 107
[ 합 계 ] | [12 empty] | TOTAL
010112 기 타 공 사 | ■건축공사 | [14 empty] | 010112
가구/F-01(수납장) | 2530*500*2110 | EA | 1 | [9 empty] | 5B47A30042DD80831E88044FEDDCEC37DD489C |  |  | 010112 | F | F | T | [26 empty] | 0101125B47A30042DD80831E88044FEDDCEC37DD489C | 109
가구/F-02(수납장) | 2501*500*2110 | EA | 1 | [9 empty] | 5B47A30042DD80831E88044FEDDCEC37DD489F |  |  | 010112 | F | F | T | [26 empty] | 0101125B47A30042DD80831E88044FEDDCEC37DD489F | 110
가구/F-03(수납장) | 2530*500*2110 | EA | 1 | [9 empty] | 5B47A30042DD80831E88044FEDDCEC37DD489E |  |  | 010112 | F | F | T | [26 empty] | 0101125B47A30042DD80831E88044FEDDCEC37DD489E | 111
가구/F-04(수납장) | 1160*600*2880 | EA | 1 | [9 empty] | 5B47A30042DD80831E88044FEDDCEC37DD4899 |  |  | 010112 | F | F | T | [26 empty] | 0101125B47A30042DD80831E88044FEDDCEC37DD4899 | 112
가구/F-05(안내데스크) | 2675*790*1100 | EA | 1 | [9 empty] | 5B47A30042DD80831E88044FEDDCEC37DD4898 |  |  | 010112 | F | F | T | [26 empty] | 0101125B47A30042DD80831E88044FEDDCEC37DD4898 | 113
가구 배송설치비용 |  | EA | 1 | [9 empty] | 5DD7E3C34A688806AB0D04F977E15BD5DE4EAB |  |  | 010112 | F | F | T | [26 empty] | 0101125DD7E3C34A688806AB0D04F977E15BD5DE4EAB | 137
목재휀스 | 120*20t/11.2m*2m(문포함) | 식 | 1 | [9 empty] | 5B47A30042DD80831E88044FEDDCEC37DD4B52 |  |  | 010112 | F | F | T | [26 empty] | 0101125B47A30042DD80831E88044FEDDCEC37DD4B52 | 114
지정색 시트컷팅 자재비 | W900*H150 | EA | 6 | [9 empty] | 5B47A30042DD80831E88044FEDDCEC37DD4A4B |  |  | 010112 | F | F | T | [26 empty] | 0101125B47A30042DD80831E88044FEDDCEC37DD4A4B | 115
지정색 시트컷팅 시공인건비 |  | 식 | 1 | [9 empty] | 5B47A30042DD80831E88044FEDDCEC37DD4A49 |  |  | 010112 | F | F | T | [26 empty] | 0101125B47A30042DD80831E88044FEDDCEC37DD4A49 | 116
[ 합 계 ] | [12 empty] | TOTAL
010113 철 거 공 사 | ■건축공사 | [14 empty] | 010113
목조, 칸막이벽 철거 | 해체재 재사용 안 함 | M2 | 57 | [9 empty] | 5C6D53A5475B83D9AA6404FA767BA8 |  |  | 010113 | T | F | F | [26 empty] | 0101135C6D53A5475B83D9AA6404FA767BA8 | 118
텍스, 합판 철거(벽) | 해체재 재사용 안 함 | M2 | 215 | [9 empty] | 5C6D53A5475B83DB59E204EAF8E50D |  |  | 010113 | T | F | F | [26 empty] | 0101135C6D53A5475B83DB59E204EAF8E50D | 119
텍스, 합판 철거(천장) | 해체재 재사용 안 함 | M2 | 405 | [9 empty] | 5C6D53A5475B83DAB30704E2D7F197 |  |  | 010113 | T | F | F | [26 empty] | 0101135C6D53A5475B83DAB30704E2D7F197 | 120
반자틀 철거 | 해체재 재사용 안 함 | M2 | 405 | [9 empty] | 5C6D53A5475B83DD048C04FACE3FD4 |  |  | 010113 | T | F | F | [26 empty] | 0101135C6D53A5475B83DD048C04FACE3FD4 | 121
조적조 커팅 |  | M | 3 | [9 empty] | 5C6D53A547778A3CE331045DDD8EB9 |  |  | 010113 | T | F | F | [26 empty] | 0101135C6D53A547778A3CE331045DDD8EB9 | 122
조적조 철거(소형장비 사용) | 전기식 | M3 | 1 | [9 empty] | 5C6D53A547778A3CE331045DDD8F40 |  |  | 010113 | T | F | F | [26 empty] | 0101135C6D53A547778A3CE331045DDD8F40 | 123
타일떼어내기(도자기류) | 바닥 및 수장 부분 | M2 | 125 | [9 empty] | 5C6D53A547CE80FA99040481701DBB |  |  | 010113 | T | F | F | [26 empty] | 0101135C6D53A547CE80FA99040481701DBB | 124
마루틀 및 마루널 철거 | 해체재 재사용 안 함 | M2 | 18 | [9 empty] | 5C6D53A547CE80FA990404879B4E4B |  |  | 010113 | T | F | F | [26 empty] | 0101135C6D53A547CE80FA990404879B4E4B | 125
비닐계타일 철거 | 바닥 및 수장 부분 | M2 | 38 | [9 empty] | 5C6D53A547CE80FA99040484CE1EDA |  |  | 010113 | T | F | F | [26 empty] | 0101135C6D53A547CE80FA99040484CE1EDA | 126
카펫타일 철거 | 바닥 | M2 | 251 | [9 empty] | 5C6D53A547CE80FA99040484CE1C2C |  |  | 010113 | T | F | F | [26 empty] | 0101135C6D53A547CE80FA99040484CE1C2C | 127
스텐창호 철거 |  | M2 | 26 | [9 empty] | 5C6D53A547CE80FA99040484CF25CE |  |  | 010113 | T | F | F | [26 empty] | 0101135C6D53A547CE80FA99040484CF25CE | 128
철재창호 철거 |  | M2 | 19 | [9 empty] | 5C6D53A547CE80FA99040484CF25C8 |  |  | 010113 | T | F | F | [26 empty] | 0101135C6D53A547CE80FA99040484CF25C8 | 129
화이트보드철거 | 2100*1500 | EA | 2 | [9 empty] | 5C6D53A547CE80FA990404E82D3E27 |  |  | 010113 | T | F | F | [26 empty] | 0101135C6D53A547CE80FA990404E82D3E27 | 130
모니터철거 | 2600*1500 | EA | 1 | [9 empty] | 5C6D53A547CE80FA990404E82D3E26 |  |  | 010113 | T | F | F | [26 empty] | 0101135C6D53A547CE80FA990404E82D3E26 | 131
[ 합 계 ] | [12 empty] | TOTAL
010114 골재비 및 운반비 | ■건축공사 | [14 empty] | 010114
모래 | 세척사,도착도 | M3 | 2 | [9 empty] | 5BE7F37D48D188BD15EE041A257C2F22177D46 |  |  | 010114 | F | F | T | [26 empty] | 0101145BE7F37D48D188BD15EE041A257C2F22177D46 | 139
시멘트 | 시멘트 | 포 | 14 | [9 empty] | 5BE7E354434F874EAE490477F8AB0F3ED1B7C2 |  |  | 010114 | F | F | T | [26 empty] | 0101145BE7E354434F874EAE490477F8AB0F3ED1B7C2 | 140
시멘트운반 | L:30km, 덤프 8ton | 포 | 14 | [9 empty] | 5C6D0323479781459C440475A818A8 |  |  | 010114 | F | T | F | [26 empty] | 0101145C6D0323479781459C440475A818A8 | 141
[ 합 계 ] | [12 empty] | TOTAL
010115 건설폐기물처리비 | ■건축공사 | [14 empty] | 010115
건설폐재류 | 가연성이 제거된 재활용이 가능한 혼합물 | TON | 27.393 | [9 empty] | 5C6C533C44628C478E9F04DA0379BF |  |  | 010115 | F | F | T | [26 empty] | 0101155C6C533C44628C478E9F04DA0379BF | 133
혼합건설폐기물 | 건설폐재류에 가연성 5% 이하 혼합 | TON | 12.341 | [9 empty] | 5C6C533C44628C478E9F04DA040118 |  |  | 010115 | F | F | T | [26 empty] | 0101155C6C533C44628C478E9F04DA040118 | 134
건설폐기물 상차비 - 중량 기준 | 중간처리 대상, 15ton 덤프트럭 | TON | 39.734 | [9 empty] | 5C6C533C44628C46E9C3044B5602D8 |  |  | 010115 | F | F | T | [26 empty] | 0101155C6C533C44628C46E9C3044B5602D8 | 135
건설폐기물 운반비 - 중량 기준 | 중간처리 대상, 15ton 덤프트럭, 30km | TON | 39.734 | [9 empty] | 5C6C533C44628C46E9C3044AB0BE8A |  |  | 010115 | F | F | T | [26 empty] | 0101155C6C533C44628C46E9C3044AB0BE8A | 136
[ 합 계 ] | [12 empty] | TOTAL

## 일위대가목록 (hidden)
일 위 대 가 목 록
[ 서울시립대빅데이터센터리모델링공사 ]
코 드 | 품 명 | 규 격 | 단위 | 재 료 비 | 노 무 비 | 경 비 | 합 계 | 번 호 | 비 고 | 노임계수 | 할증 | 품셈개요 | 장비일위
5C6C533A49848CA13005043ED98E2D | 컨테이너형 가설건축물 - 사무실. | 3.0*12.0*2.6m, 3개월 | 개소 | 0 | 0 | 853528 | 853528 | 호표 1 | 건축 2-2-3 |  |  | 건축 2-2-3
5C6C533A49848F7A157A049BE14BDC | 컨테이너형 가설건축물 - 창고. | 3.0*12.0*2.6m, 3개월 | 개소 | 0 | 0 | 796048 | 796048 | 호표 2 | 건축 2-2-3 |  |  | 건축 2-2-3
5C6C53394F038DD7CC4404783EA5FB | 강관 조립말비계(이동식) | 높이 2m, 3개월 | 대 | 24616 | 78672 | 0 | 103288 | 호표 3 | 건축 2-6-4, 6 |  |  | 건축 2-6-4, 6
5C6C533C44628F1B69C4048A5067BF | 건축물현장정리 | 리모델링 | M2 | 0 | 4864 | 0 | 4864 | 호표 4
5C6C533C445082E8C3640447A6A345 | 구조물 먹매김 | 일반 | M2 | 0 | 1089 | 0 | 1089 | 호표 5 | 건축 11-1-1 |  |  | 건축 11-1-1
5C6C533C445082EB963904A083C3B0 | 건축물 보양 - 석재면, 테라조면 | 하드롱지 | M2 | 915 | 1389 | 0 | 2304 | 호표 6 | 건축 2-9 |  |  | 건축 2-9
5C6C03B74B928F8D77310479146AB5 | 합판거푸집 설치 및 해체 | 간단 6회, 수직고 7m까지 | M2 | 7872 | 24860 | 248 | 32980 | 호표 7 | 건축 6-3-1 |  |  | 건축 6-3-1
5C6C03B040918AC92DDF046404C7D4 | 콘크리트(인력비빔) |  | M3 | 0 | 293493 | 0 | 293493 | 호표 8
5C6C23854CD083CA405904EE391810 | 0.5B 치장쌓기(한면 치장) | 3.6m 이하, 줄눈 포함 | 천매 | 391400 | 784392 | 0 | 1175792 | 호표 9 | 건축 8-1-3 |  |  | 건축 8-1-3
5C6C23854CD083CA435D04F1E33BAB | 발수제도포 | 조적면 | M2 | 91 | 3366 | 134 | 3591 | 호표 10
5C6C23854CFC8E4A667F04EA4ECE3D | 벽돌 운반 | 인력, 지하1층 | 천매 | 0 | 77833 | 0 | 77833 | 호표 11
5C6C9352465E835AD76704325B3D08 | 포세린타일압착붙임(바탕 24mm+압 5mm)/TL-03 | 바닥, 600*600/66601H | M2 | 17735 | 43281 | 863 | 61879 | 호표 12
5C6CB3A1421A84FD696F04071A9A92 | P타일 깔기(악세스후로아)/TL-02 | 500*500*5t/LG OA타일 OAP 0512 | M2 | 23824 | 4700 | 0 | 28524 | 호표 13
5C6CB3A1421A84FD696F04071A9A90 | P타일 깔기/TL-02 | 500*500*5t/LG OA타일 OAP 0512 | M2 | 23824 | 4700 | 0 | 28524 | 호표 14
5C6CB3A34EC286B3E68604FA90773E | 흡음텍스설치/CB-01 | 603*603, 자재포함/KCC 마이톤 MT 400 | M2 | 9916 | 11725 | 351 | 21992 | 호표 15
5C6CB3A34EC286B3E68604FA90773C | 석고시멘트계텍스설치/CB-02 | 300*600*9.5t, 자재포함/KCC 석고텍스 | M2 | 6481 | 11725 | 351 | 18557 | 호표 16
5C6CB3A34EFF89C9397D049046E052 | 석고판붙임 | 벽, 방화12.5t 2겹, 자재포함 | M2 | 7007 | 18090 | 180 | 25277 | 호표 17
5C6CB3A34EFF89CAC08E04B9642770 | 석고판붙임 | 천장, 방화12.5t 2겹, 자재포함 | M2 | 7007 | 23517 | 180 | 30704 | 호표 18
5C6CB3A34E9581CDD38C04959CB69B | 바닥, 합판붙임 | 12mm 2겹, 자재포함 | M2 | 15054 | 13907 | 278 | 29239 | 호표 19
5C6CB3A34E9582D21A8B04388F0541 | DRY-WALL(C-65) | 방화GB12.5t 2겹 양면 + MW50t | M2 | 36258 | 30598 | 0 | 66856 | 호표 20
5C6CB3A34E9582D21A8B04388F0543 | DRY-WALL(C-65+ㅁ-60*40) | 방화GB12.5t 2겹 양면 + MW50t | M2 | 43581 | 30598 | 0 | 74179 | 호표 21
5C6CB3A34E9582D21A8B04388F0547 | DRY-WALL(C-65+ㅁ-60*40) | 방화방수GB12.5t 2겹+합판9t 일면 + MW50t | M2 | 47158 | 30598 | 0 | 77756 | 호표 22
5C6CB3A34E9582D21A8B04388F066A | DRY-WALL(C-65) | 방화GB12.5t 2겹 양면 | M2 | 31757 | 24061 | 0 | 55818 | 호표 23
5C6CB3A34E9582D21A8B04388F066E | DRY-WALL(C-65) | 방화GB12.5t 2겹 일면 | M2 | 24264 | 17860 | 0 | 42124 | 호표 24
5C6CB3A34E9582D21A8B04388F0660 | DRY-WALL(C-65) | 흡음보드+부직포 + MW50t | M2 | 147757 | 24397 | 0 | 172154 | 호표 25
5C6CB3A34E9582D21A8B04388F070F | DRY-WALL(각재30*30) | 방화GB12.5t 2겹 일면 + MW30t | M2 | 13338 | 20345 | 152 | 33835 | 호표 26
5C6CB3A34E9582D21A8B04388F070D | DRY-WALL(각재30*30) | 방화GB12.5t 2겹 일면 | M2 | 10637 | 13808 | 152 | 24597 | 호표 27
5C6CB3A34E9582D21A8B04388F070B | DRY-WALL(각재30*30 TRUSS W:58mm) | 방화GB12.5t 2겹 일면 | M2 | 12038 | 21415 | 304 | 33757 | 호표 28
5C6CB3A34E9582D21BF704146FA111 | 아트월 | 18m MDF화이트포리(무광)마감 + 각재30*30(TRUSS W:52mm) | M2 | 166744 | 29121 | 582 | 196447 | 호표 29
5C6CB3AD4D208F01040104DD977284 | 흡음보드설치/WB-01 | 592*1200/에코스텍 흡음판넬-Noble_Rhythm-white | M2 | 131459 | 13610 | 136 | 145205 | 호표 30
5C6CC3814C98858C31AF0465E905A5 | 수밀코킹(실리콘) | 삼각, 10mm, 창호주위 | M | 565 | 4542 | 0 | 5107 | 호표 31 | 건축 12-3-1 |  |  | 건축 12-3-1
5C6C33E04F4B818E2B2204FF558CDE | 앵글코너가드 | L-15*15*2t. 도장 포함 | M | 2771 | 4370 | 140 | 7281 | 호표 32
5C6CE3D14AB48D68E6310448EB8C48 | 와이어메시 바닥깔기 | #8-150*150 | M2 | 2411 | 1007 | 0 | 3418 | 호표 33 | 건축 14-3-2 |  |  | 건축 14-3-2
5C6CE3DC4B4C865F76E804BC2AF2CC | 경량철골천정틀 | M-BAR, H:1m미만. 인써트 유 | M2 | 6118 | 9444 | 566 | 16128 | 호표 34
5C6CE3DC4B4C865F76E804BC2B99B6 | 경량철골천정틀 | T-BAR, H:1m미만. 인써트 유 | M2 | 12298 | 9444 | 566 | 22308 | 호표 35
5C6CE3DC4B338FCDE77404D7F06236 | 천장 점검구 설치 | AL 백색, 600*600mm | 개소 | 11330 | 71588 | 2147 | 85065 | 호표 36 | 건축 14-9 |  |  | 건축 14-9
5C6CB3A744908151F6160478FA118C | 스테인리스재료분리대 | 바닥, W45*H20*1.5t | M | 5182 | 20314 | 653 | 26149 | 호표 37
5C6CB3A744908151F6160478FA13BA | 스테인리스무대마구리 | H:150 | M | 7304 | 26594 | 855 | 34753 | 호표 38
5C6CB3A744908151F08E04D3D34E96 | 스테인리스재료분리대 | 천정, W45*H20*1.5t | M | 5182 | 20314 | 653 | 26149 | 호표 39
5C6CB3A744908151F34004EC05E724 | 스테인레스스틸판넬본드붙임/SSB-01 | 벽/SUS304 | M2 | 48764 | 94636 | 3045 | 146445 | 호표 40
5C6CB3A744908151FD4604EDE577F6 | 바닥하지틀설치 | H:600, ㅁ-50*50@600 | M2 | 8256 | 73130 | 2279 | 83665 | 호표 41
5C6CB3A846E78F2464FA048DA68F91 | 간접조명박스(ㄱ자형) | 210*110*1.6t, STL(도장 유),ㅁ-30*30 | M | 7001 | 57919 | 1514 | 66434 | 호표 42
5C6CB3A846E78F2464FA048DA68CC5 | 간접조명박스(ㄱ자형) | 30*30, STL(도장 유) | M | 2346 | 20928 | 474 | 23748 | 호표 43
5C6CB3A947718EB08A9004855ED0C4 | AL몰딩설치(W형) | 15*15*15*15*1.0mm | M | 2182 | 1386 | 0 | 3568 | 호표 44 | 건축 14-7 |  |  | 건축 14-7
5C6CB3AD4D208F01040104D938A55F | 알루미늄천장재설치 | 루버, 20*80*2t@80 위 시트 | M2 | 131725 | 41325 | 0 | 173050 | 호표 45
5C6C33EB49D480C5EDA70493DBE482 | 콘크리트면 정리 | 벽 | M2 | 0 | 2646 | 66 | 2712 | 호표 46
5C6C836D4D9D802803CC0444DD13E2 | AD01[50*150*1.5t,단열바] | 2.100 x 2.580 = 5.418 | EA | 910224 | 0 | 0 | 910224 | 호표 47
5C6C836D4D9D802803CC0444DD13E0 | ADW01[50*150*1.5t,단열바] | 9.100 x 2.880 = 26.208 | EA | 4402944 | 0 | 0 | 4402944 | 호표 48
5C6C836D4D9D802803CC0444DD13E6 | ADW02[50*150*1.5t,단열바] | 1.900 x 2.580 = 4.902 | EA | 823536 | 0 | 0 | 823536 | 호표 49
5C6C836D4D9D802803CC0444DD13E4 | AGD01 | 9.345 x 2.880 = 23.352 | EA | 5200000 | 0 | 0 | 5200000 | 호표 50
5C6C836D4D9D802803CC0444DD13EA | SD01 | 1.000 x 2.100 = 2.100 | EA | 185220 | 109830 | 0 | 295050 | 호표 51
5C6C836D4D9D802803CC0444DD12DD | SD02 | 0.900 x 2.100 = 1.890 | EA | 166698 | 98847 | 0 | 265545 | 호표 52
5C6C836D4D9D802803CC0444DD12D9 | SD03 | 0.800 x 2.100 = 1.680 | EA | 148176 | 87864 | 0 | 236040 | 호표 53
5C6C836D4D9D802803CC0444DD12DB | SD04 | 0.600 x 1.200 = 0.720 | EA | 63504 | 37656 | 0 | 101160 | 호표 54
5C6C836D4D9D802803CC0444DD12DF | SPD01 | 2.450 x 2.680 = 6.566 | EA | 3903795 | 1788548 | 0 | 5692343 | 호표 55
5C6CC3814C8E81DB2BCE04C58950D9 | 유리주위코킹 | 5*5, 실리콘 | M | 282 | 0 | 0 | 282 | 호표 56 | 건축 12-12-1 |  |  | 건축 12-12-1
5C6C836A404A8818BC690448219D91 | 도아록설치 | 강재문, 재료비 별도 | 개소 | 0 | 2261 | 45 | 2306 | 호표 57 | 건축 16-2 |  |  | 건축 16-2
5C6C836A404A8D9AB7840433340AD1 | 도아체크달기 | 재료비 별도 | 개소 | 0 | 17056 | 341 | 17397 | 호표 58 | 건축 16-2 |  |  | 건축 16-2
5C6C836A40768141AB610438609703 | 플로어힌지설치 | 재료비 별도 | 개소 | 0 | 26410 | 528 | 26938 | 호표 59 | 건축 16-2 |  |  | 건축 16-2
5C6C836A401D870F28A7047858FF0A | 창문틀 주위 충전 | 발포우레탄 충전 | M | 1250 | 2158 | 0 | 3408 | 호표 60 | 건축 16-3-2 |  |  | 건축 16-3-2
5C6C836B42D6820B286A04362C43AD | 유리끼우기 - 판유리 | 5mm 이하 | M2 | 0 | 18187 | 0 | 18187 | 호표 61 | 건축 16-5-1 |  |  | 건축 16-5-1
5C6C836B42D6820B286A04362C455B | 유리끼우기 - 판유리 | 10mm 이상 | M2 | 0 | 26885 | 0 | 26885 | 호표 62 | 건축 16-5-1 |  |  | 건축 16-5-1
5C6C83644FCA85F89A58040D5C3B9C | 유리끼우기 - 복층유리, 일반창호 | 24mm(6+12A+6) | M2 | 0 | 27280 | 0 | 27280 | 호표 63 | 건축 16-5-2 |  |  | 건축 16-5-2
5C6C83644FCA85F89A58040D558B47 | 유리끼우기 - 삼중유리, 일반창호 | 40mm | M2 | 0 | 32507 | 0 | 32507 | 호표 64
5C6C83644F578F06BD22048BAA13B6 | 복층유리주위코킹 | 5*5, 실리콘 | M | 282 | 0 | 0 | 282 | 호표 65 | 건축 12-12-1 |  |  | 건축 12-12-1
5C6C83644F578F06BD220488D6B5DC | 삼중유리주위코킹 | 5*5, 실리콘 | M | 282 | 0 | 0 | 282 | 호표 66
5C6CA3BB48CF84D04F62041E3574A8 | 녹막이페인트(붓칠) | 철재면, 1회, 1종 | M2 | 795 | 3422 | 0 | 4217 | 호표 67 | 건축 17-4 |  |  | 건축 17-4
5C6CA3B843998C40174704DC4F25E7 | 유성페인트(붓칠) | 철재면, 2회. 1급 | M2 | 850 | 9127 | 0 | 9977 | 호표 68 | 건축 17-3-1 |  |  | 건축 17-3-1
5C6CA3B843B48BC2E0A7048F3976A9 | 바탕만들기+걸레받이용 페인트/PA-02 | 붓칠, 2회, 콘크리트·모르타르면/연그레이 1004A(SH1101-N) | M2 | 1798 | 17096 | 0 | 18894 | 호표 69
5C6CA3B843B48BC2E0A7048F397587 | 바탕만들기+걸레받이용 페인트/PA-02 | 붓칠, 2회, 석고보드면(올퍼티)/연그레이 1004A(SH1101-N) | M2 | 3150 | 23357 | 168 | 26675 | 호표 70
5C6CA3B94DE18BBE04F404F0012A1F | 바탕만들기+수성페인트(롤러칠)/PA-01 | 내부, 2회, 1급, 콘크리트·모르타르면/백색 1001A | M2 | 641 | 7507 | 0 | 8148 | 호표 71
5C6CA3B94DE18BBE04F404F7B01AE5 | 바탕만들기+수성페인트(롤러칠)/PA-01 | 내부, 2회, 1급, 석고보드면(줄퍼티)/백색 1001A | M2 | 1993 | 13768 | 168 | 15929 | 호표 72
5C6CA3B94DE18BBE03D604C2DB5338 | 바탕만들기+수성페인트(롤러칠)/PA-01 | 내부 천장, 2회, 1급, 석고보드면(줄퍼티)/백색 1001A | M2 | 1993 | 16521 | 168 | 18682 | 호표 73
5C6D53A5475B83D9AA6404FA767BA8 | 목조, 칸막이벽 철거 | 해체재 재사용 안 함 | M2 | 0 | 12013 | 0 | 12013 | 호표 74 | 건축 18-1-1 |  |  | 건축 18-1-1
5C6D53A5475B83DB59E204EAF8E50D | 텍스, 합판 철거(벽) | 해체재 재사용 안 함 | M2 | 0 | 4087 | 0 | 4087 | 호표 75 | 건축 18-1-1 |  |  | 건축 18-1-1
5C6D53A5475B83DAB30704E2D7F197 | 텍스, 합판 철거(천장) | 해체재 재사용 안 함 | M2 | 0 | 6130 | 0 | 6130 | 호표 76 | 건축 18-1-1 |  |  | 건축 18-1-1
5C6D53A5475B83DD048C04FACE3FD4 | 반자틀 철거 | 해체재 재사용 안 함 | M2 | 0 | 10011 | 0 | 10011 | 호표 77 | 건축 18-1-1 |  |  | 건축 18-1-1
5C6D53A547778A3CE331045DDD8EB9 | 조적조 커팅 |  | M | 2423 | 13471 | 349 | 16243 | 호표 78
5C6D53A547778A3CE331045DDD8F40 | 조적조 철거(소형장비 사용) | 전기식 | M3 | 2644 | 83246 | 732 | 86622 | 호표 79
5C6D53A547CE80FA99040481701DBB | 타일떼어내기(도자기류) | 바닥 및 수장 부분 | M2 | 0 | 27797 | 0 | 27797 | 호표 80 | 건축 18-1-1 |  |  | 건축 18-1-1
5C6D53A547CE80FA990404879B4E4B | 마루틀 및 마루널 철거 | 해체재 재사용 안 함 | M2 | 0 | 40046 | 0 | 40046 | 호표 81 | 건축 18-1-1 |  |  | 건축 18-1-1
5C6D53A547CE80FA99040484CE1EDA | 비닐계타일 철거 | 바닥 및 수장 부분 | M2 | 0 | 4169 | 0 | 4169 | 호표 82 | 건축 18-1-1 준용 |  |  | 건축 18-1-1 준용
5C6D53A547CE80FA99040484CE1C2C | 카펫타일 철거 | 바닥 | M2 | 0 | 4169 | 0 | 4169 | 호표 83
5C6D53A547CE80FA99040484CF25CE | 스텐창호 철거 |  | M2 | 0 | 31680 | 0 | 31680 | 호표 84
5C6D53A547CE80FA99040484CF25C8 | 철재창호 철거 |  | M2 | 0 | 31680 | 0 | 31680 | 호표 85
5C6D53A547CE80FA990404E82D3E27 | 화이트보드철거 | 2100*1500 | EA | 0 | 11119 | 0 | 11119 | 호표 86
5C6D53A547CE80FA990404E82D3E26 | 모니터철거 | 2600*1500 | EA | 0 | 16792 | 0 | 16792 | 호표 87
5C6C533A49848CA1385B0495FF9A4B | 컨테이너형 가설건축물 설치. | 3.0*12.0*2.6m | 개소 | 0 | 0 | 197144 | 197144 | 호표 88 | 건축 2-2-3 |  |  | 건축 2-2-3
5C6C533A49848CA1385B0495FF9A4E | 컨테이너형 가설건축물 해체. | 3.0*12.0*2.6m | 개소 | 0 | 0 | 197144 | 197144 | 호표 89 | 건축 2-2-3 |  |  | 건축 2-2-3
5C6C53394F038DD7CC440479C534B7 | 강관 조립말비계(이동식) - 노무비 | 높이 2m, 설치, 해체비 | 대 | 0 | 78672 | 0 | 78672 | 호표 91 | 건축 2-6-4, 6 |  |  | 건축 2-6-4, 6
5C6C03B74B928F8D762A04073DE71E | 합판거푸집 - 자재비 | 6회 | M2 | 7872 | 0 | 0 | 7872 | 호표 92 | 건축 6-3-1 |  |  | 건축 6-3-1
5C6C03B74B928F8D762A04073DE677 | 합판거푸집 - 인력투입 | 간단, 수직고 7m까지 | M2 | 0 | 24860 | 248 | 25108 | 호표 93 | 건축 6-3-1 |  |  | 건축 6-3-1
5C6C03B040918AC8040604A1ED7B71 | 콘크리트 인력비빔 타설 | 무근구조물 | M3 | 0 | 293493 | 0 | 293493 | 호표 94 | 건축 6-1-1.2 |  |  | 건축 6-1-1.2
5C6C23854CD083C20BBE04B1F0AAB1 | 치장쌓기(0.5B) | 3.6m 이하 | 천매 | 0 | 666721 | 0 | 666721 | 호표 96 | 건축 8-1-3.1 |  |  | 건축 8-1-3.1
5C6C33EB49E688F5B9AF04FDDAA416 | 모르타르 배합(배합품 포함) | 배합용적비 1:1, 시멘트, 모래 별도 | M3 | 0 | 91732 | 0 | 91732 | 호표 97 | 건축 15-1-1 |  |  | 건축 15-1-1
5C6CC3834FA5869699960421C75348 | 액상형 흡수방지 방수 | 뿜칠 2층(회) | M2 | 0 | 3366 | 134 | 3500 | 호표 100 | 건축 12-2-5 |  |  | 건축 12-2-5
5C6C33EB49E688F5B9AF04FF88003E | 모르타르 배합(배합품 포함) | 배합용적비 1:3, 시멘트, 모래 별도 | M3 | 0 | 91732 | 0 | 91732 | 호표 101 | 건축 15-1-1 |  |  | 건축 15-1-1
5C6C9352465E835AD2E00474F6236B | 바닥, 압착바름 5mm 시공비 | 0.11∼0.20 이하, 타일C, 회색줄눈 | M2 | 1642 | 30866 | 863 | 33371 | 호표 103 | 건축 10-2-2 |  |  | 건축 10-2-2
5C6C9352465E835BFC4204F922AC44 | 타일압착붙이기 / 타일붙임 | 바닥, 0.11∼0.20 이하 | M2 | 0 | 28771 | 863 | 29634 | 호표 104 | 건축 10-2-2.2 |  |  | 건축 10-2-2.2
5C6C9352467A86C261BB04AE684C23 | 타일압착붙이기 / 타일줄눈 | 바닥면, 0.11∼0.20 이하 | M2 | 0 | 2095 | 0 | 2095 | 호표 105 | 건축 10-2-2.3 |  |  | 건축 10-2-2.3
5C6CB3A1421A84FD6ED1046BE63148 | (☞ PVC계 바닥재 - 바닥 깔기)------- |  |  | 724 | 4700 | 0 | 5424
5C6CB3A34EC286B3E7AC04FF366974 | 아코스틱텍스 - 시공비 |  | M2 | 0 | 11725 | 351 | 12076 | 호표 107 | 건축 11-3-1.1 |  |  | 건축 11-3-1.1
5C6CB3A34EFF89C9397D049045DEE0 | 석고판 나사 고정(치장용) 설치비 | 벽, 바탕용 석고판(1겹) + 치장용 석고판(1겹) | M2 | 0 | 18090 | 180 | 18270 | 호표 108 | 건축 11-3-1.2 |  |  | 건축 11-3-1.2
5C6CB3A34EFF89CAC08E04B967F460 | 석고판 나사 고정(치장용) 설치비 | 천장, 바탕용 석고판(1겹) + 치장용 석고판(1겹) | M2 | 0 | 23517 | 180 | 23697 | 호표 109 | 건축 11-3-1.2 |  |  | 건축 11-3-1.2
5C6CB3A34E9581CDD64204097F29DB | 벽, 합판붙임 | 합판 별도 | M2 | 0 | 13907 | 278 | 14185 | 호표 110 | 건축 11-1-3.3 |  |  | 건축 11-1-3.3
5C6CD3EC41DC8F7FD22D041BCB40DB | 벽체 틀 | 자재 별도 | M2 | 0 | 7607 | 152 | 7759 | 호표 112 | 건축 11-1-3.1 |  |  | 건축 11-1-3.1
5C6CA3BB48CF84D04E5B042C7F8AAC | 녹막이페인트(붓칠) - 재료비 | 철재면, 1회, 2종 | M2 | 508 | 0 | 0 | 508 | 호표 134 | 건축 17-4 |  |  | 건축 17-4
5C6CA3BB48CF84D04E5A04055461A1 | 녹막이페인트(붓칠) - 노무비 | 철재면, 1회 칠 | M2 | 0 | 3422 | 0 | 3422 | 호표 135 | 건축 17-4 |  |  | 건축 17-4
5C6CB3A846E78F2464FE0467505FB0 | 철재커텐박스 자재 | 1.2t, STL(도장 유) | M | 9427 | 80005 | 2176 | 91608 | 호표 136
5C6CB3A846E78F2464FE0467505FB4 | 철재커텐박스 자재 | ㄱ형강,25*25*3mm | M | 1781 | 16128 | 344 | 18253 | 호표 137
5C6CB3A1421A8586EEEB04E426D724 | 각파이프(설치비포함) | 30*20*1.6 | M | 1102 | 8095 | 237 | 9434 | 호표 138
5C6CE3D84D868E5436B404F786EBCC | 잡철물제작설치(철재) -강판 가공시 | 보통 | kg | 105 | 7161 | 231 | 7497 | 호표 139 | 건축 14-5 |  |  | 건축 14-5
5C6CE3D84DB28323D97604EAE63025 | 잡철물제작설치(철재) | 간단 | kg | 87 | 6173 | 189 | 6449 | 호표 140 | 건축 14-5 |  |  | 건축 14-5
5C6CA3B94DE18BBE03D304708BD96D | 수성페인트(롤러칠) - 노무비 | 천장, 2회 칠 | M2 | 0 | 6438 | 0 | 6438 | 호표 155 | 건축 17-2-2 |  |  | 건축 17-2-2
5B7CF3264CCF8DF7EA6B0429EA1B17D956A50F98 | 커터(콘크리트 및 아스팔트용). | 320∼400mm | HR | 8514 | 28744 | 1745 | 39003 | 호표 156 | 토목 9-2.3(4430) | A |  | 토목 9-2.3(4430) | T
5B7CF3264CCF8CEECA9D04DFA1D79CAEC83DBF14 | 공기압축기(이동식). | 3.5㎥/min | HR | 7673 | 42474 | 2027 | 52174 | 호표 158 | 토목 9-2.3(5205) | A |  | 토목 9-2.3(5205) | T
5C6D53A547CE80FA99040484C99DA6 | 아스타일 떼내기 | 바닥 및 수장 부분 | M2 | 0 | 4169 | 0 | 4169 |  | 건축 18-1-1 준용 |  |  | 건축 18-1-1 준용
5B7CF3264CCF891E0884040E72BD168BE64060AE | 덤프트럭. | 8ton | HR | 13693 | 36869 | 9174 | 59736 | 호표 160 | 토목 9-2,3(0602) | A |  | 토목 9-2,3(0602) | T

## 일위대가 (hidden)
[ 서울시립대빅데이터센터리모델링공사 ]
품 명 | 규 격 | 단위 | 수량 | 재 료 비 |  | 노 무 비 |  | 경 비 |  | 합 계 |  | 비 고 | 일위대가 | 품목코드 | 일위 | 단산 | 자재 | 손료적용 | 손료저장 | 적용율 | JUK1 | JUK2 | JUK3 | JUK4 | JUK5 | JUK6 | JUK7 | JUK8 | JUK9 | JUK10 | JUK11 | JUK12 | JUK13 | JUK14 | JUK15 | JUK16 | JUK17 | JUK18 | JUK19 | JUK20 | 할증적용 | 할증저장 | 할증율 | HAL1 | HAL2 | HAL3 | 자재구분 | 일위대가+자재 | 장비일위 | 설정
|  |  |  | 단 가 | 금 액 | 단 가 | 금 액 | 단 가 | 금 액 | 단 가 | 금 액
컨테이너형 가설건축물 - 사무실. 3.0*12.0*2.6m, 3개월 개소 건축 2-2-3 ( 호표 1 ) | [12 empty] | 5C6C533A49848CA13005043ED98E2D
컨테이너하우스 | 컨테이너하우스, 사무실용, 3.0*12.0*2.6m | 개 | 0.12 | 3827000 | 459240 | 0 | 0 | 0 | 0 | 3827000 | 459240 | 금액제외 |  | 5B47A3034FD985AB13CC04015218668C8F86A4 | F | F | T | [30 empty] | 5C6C533A49848CA13005043ED98E2D5B47A3034FD985AB13CC04015218668C8F86A4 |  | - | bar: JUK1
컨테이너형 가설건축물 설치. | 3.0*12.0*2.6m | 개소 | 1 | 0 | 0 | 0 | 0 | 197144 | 197144 | 197144 | 197144 | 금액제외 |  | 5C6C533A49848CA1385B0495FF9A4B | T | F | F | [30 empty] | 5C6C533A49848CA13005043ED98E2D5C6C533A49848CA1385B0495FF9A4B |  | - | bar: JUK1
컨테이너형 가설건축물 해체. | 3.0*12.0*2.6m | 개소 | 1 | 0 | 0 | 0 | 0 | 197144 | 197144 | 197144 | 197144 | 금액제외 |  | 5C6C533A49848CA1385B0495FF9A4E | T | F | F | [30 empty] | 5C6C533A49848CA13005043ED98E2D5C6C533A49848CA1385B0495FF9A4E |  | - | bar: JUK1
경비로 적용 | 합계의 100% | 식 | 1 | 0 | 0 | 0 | 0 | 853528 | 853528 | 853528 | 853528 |  | 5C6C533A49848CA13005043ED98E2D | 5D7873D348F98DA1C65104F038BE001 | F | F | F | 3 | 2 | 1 | [27 empty] | 5C6C533A49848CA13005043ED98E2D5D7873D348F98DA1C65104F038BE001
[ 합 계 ] |  |  |  |  | 0 |  | 0 |  | 853528 |  | 853528 |  | TOTAL | TOTAL
컨테이너형 가설건축물 - 창고. 3.0*12.0*2.6m, 3개월 개소 건축 2-2-3 ( 호표 2 ) | [12 empty] | 5C6C533A49848F7A157A049BE14BDC
컨테이너하우스 | 컨테이너하우스, 창고용, 3.0*12*2.6m | 개 | 0.12 | 3348000 | 401760 | 0 | 0 | 0 | 0 | 3348000 | 401760 | 금액제외 |  | 5B47A3034FD985AB13CC04015218668C8F83D9 | F | F | T | [30 empty] | 5C6C533A49848F7A157A049BE14BDC5B47A3034FD985AB13CC04015218668C8F83D9 |  | - | bar: JUK1
컨테이너형 가설건축물 설치. | 3.0*12.0*2.6m | 개소 | 1 | 0 | 0 | 0 | 0 | 197144 | 197144 | 197144 | 197144 | 금액제외 |  | 5C6C533A49848CA1385B0495FF9A4B | T | F | F | [30 empty] | 5C6C533A49848F7A157A049BE14BDC5C6C533A49848CA1385B0495FF9A4B |  | - | bar: JUK1
컨테이너형 가설건축물 해체. | 3.0*12.0*2.6m | 개소 | 1 | 0 | 0 | 0 | 0 | 197144 | 197144 | 197144 | 197144 | 금액제외 |  | 5C6C533A49848CA1385B0495FF9A4E | T | F | F | [30 empty] | 5C6C533A49848F7A157A049BE14BDC5C6C533A49848CA1385B0495FF9A4E |  | - | bar: JUK1
경비로 적용 | 합계의 100% | 식 | 1 | 0 | 0 | 0 | 0 | 796048 | 796048 | 796048 | 796048 |  | 5C6C533A49848F7A157A049BE14BDC | 5D7873D348F98DA1C65104F038BE001 | F | F | F | 3 | 2 | 1 | [27 empty] | 5C6C533A49848F7A157A049BE14BDC5D7873D348F98DA1C65104F038BE001
[ 합 계 ] |  |  |  |  | 0 |  | 0 |  | 796048 |  | 796048 |  | TOTAL | TOTAL
강관 조립말비계(이동식) 높이 2m, 3개월 대 건축 2-6-4, 6 ( 호표 3 ) | [12 empty] | 5C6C53394F038DD7CC4404783EA5FB
비계안정장치 | 비계안정장치, 비계기본틀, 기둥, 1.2*1.7m | 개 | 0.12 | 20400 | 2448 | 0 | 0 | 0 | 0 | 20400 | 2448 | 자재 90 | 5C6C53394F038DD7CC4404783EA5FB | 5B47A300423E8F3B9BBA045047B62A6E168F9E | F | F | T | [30 empty] | 5C6C53394F038DD7CC4404783EA5FB5B47A300423E8F3B9BBA045047B62A6E168F9E
비계안정장치 | 비계안정장치, 가새, 1.2*1.9m | 개 | 0.12 | 6100 | 732 | 0 | 0 | 0 | 0 | 6100 | 732 | 자재 91 | 5C6C53394F038DD7CC4404783EA5FB | 5B47A300423E8F3B9BBA045047B62A6E168F90 | F | F | T | [30 empty] | 5C6C53394F038DD7CC4404783EA5FB5B47A300423E8F3B9BBA045047B62A6E168F90
비계안정장치 | 비계안정장치, 수평띠장, 1829mm | 개 | 0.24 | 14900 | 3576 | 0 | 0 | 0 | 0 | 14900 | 3576 | 자재 92 | 5C6C53394F038DD7CC4404783EA5FB | 5B47A300423E8F3B9BBA045047B62A6E168016 | F | F | T | [30 empty] | 5C6C53394F038DD7CC4404783EA5FB5B47A300423E8F3B9BBA045047B62A6E168016
비계안정장치 | 비계안정장치, 손잡이기둥 | 개 | 0.24 | 5700 | 1368 | 0 | 0 | 0 | 0 | 5700 | 1368 | 자재 95 | 5C6C53394F038DD7CC4404783EA5FB | 5B47A300423E8F3B9BBA045047B62A6E168011 | F | F | T | [30 empty] | 5C6C53394F038DD7CC4404783EA5FB5B47A300423E8F3B9BBA045047B62A6E168011
비계안정장치 | 비계안정장치, 손잡이, 1229mm | 개 | 0.12 | 1440 | 172.8 | 0 | 0 | 0 | 0 | 1440 | 172.8 | 자재 93 | 5C6C53394F038DD7CC4404783EA5FB | 5B47A300423E8F3B9BBA045047B62A6E168017 | F | F | T | [30 empty] | 5C6C53394F038DD7CC4404783EA5FB5B47A300423E8F3B9BBA045047B62A6E168017
비계안정장치 | 비계안정장치, 손잡이, 1829mm | 개 | 0.24 | 2100 | 504 | 0 | 0 | 0 | 0 | 2100 | 504 | 자재 94 | 5C6C53394F038DD7CC4404783EA5FB | 5B47A300423E8F3B9BBA045047B62A6E168010 | F | F | T | [30 empty] | 5C6C53394F038DD7CC4404783EA5FB5B47A300423E8F3B9BBA045047B62A6E168010
비계안정장치 | 비계안정장치, 바퀴 | 개 | 0.36 | 9900 | 3564 | 0 | 0 | 0 | 0 | 9900 | 3564 | 자재 96 | 5C6C53394F038DD7CC4404783EA5FB | 5B47A300423E8F3B9BBA045047B62A6E168012 | F | F | T | [30 empty] | 5C6C53394F038DD7CC4404783EA5FB5B47A300423E8F3B9BBA045047B62A6E168012
비계안정장치 | 비계안정장치, 쟈키 | 개 | 0.36 | 7200 | 2592 | 0 | 0 | 0 | 0 | 7200 | 2592 | 자재 97 | 5C6C53394F038DD7CC4404783EA5FB | 5B47A300423E8F3B9BBA045047B62A6E168013 | F | F | T | [30 empty] | 5C6C53394F038DD7CC4404783EA5FB5B47A300423E8F3B9BBA045047B62A6E168013
안전발판 | PSP, 3040*420*3mm | 매 | 0.42 | 23000 | 9660 | 0 | 0 | 0 | 0 | 23000 | 9660 | 자재 25 | 5C6C53394F038DD7CC4404783EA5FB | 5B50534F45FF8CB6362904A8D05BBC5B5E56FE | F | F | T | [30 empty] | 5C6C53394F038DD7CC4404783EA5FB5B50534F45FF8CB6362904A8D05BBC5B5E56FE
강관 조립말비계(이동식) - 노무비 | 높이 2m, 설치, 해체비 | 대 | 1 | 0 | 0 | 78672 | 78672 | 0 | 0 | 78672 | 78672 | 호표 91 | 5C6C53394F038DD7CC4404783EA5FB | 5C6C53394F038DD7CC440479C534B7 | T | F | F | [30 empty] | 5C6C53394F038DD7CC4404783EA5FB5C6C53394F038DD7CC440479C534B7
[ 합 계 ] |  |  |  |  | 24616 |  | 78672 |  | 0 |  | 103288 |  | TOTAL | TOTAL
건축물현장정리 리모델링 M2 ( 호표 4 ) | [12 empty] | 5C6C533C44628F1B69C4048A5067BF
보통인부 | 일반공사 직종 | 인 | 0.035 | 0 | 0 | 138989 | 4864.6 | 0 | 0 | 138989 | 4864.6 | 노임 1 | 5C6C533C44628F1B69C4048A5067BF | 5CB363504DCC888C54F90492C343B20159EC4C | F | F | T | [30 empty] | 5C6C533C44628F1B69C4048A5067BF5CB363504DCC888C54F90492C343B20159EC4C
[ 합 계 ] |  |  |  |  | 0 |  | 4864 |  | 0 |  | 4864 |  | TOTAL | TOTAL
구조물 먹매김 일반 M2 건축 11-1-1 ( 호표 5 ) | [12 empty] | 5C6C533C445082E8C3640447A6A345
건축목공 | 일반공사 직종 | 인 | 0.005 | 0 | 0 | 217895 | 1089.4 | 0 | 0 | 217895 | 1089.4 | 노임 12 | 5C6C533C445082E8C3640447A6A345 | 5CB363504DCC888C54F90492C343B20159EE7F | F | F | T | [30 empty] | 5C6C533C445082E8C3640447A6A3455CB363504DCC888C54F90492C343B20159EE7F
[ 합 계 ] |  |  |  |  | 0 |  | 1089 |  | 0 |  | 1089 |  | TOTAL | TOTAL
건축물 보양 - 석재면, 테라조면 하드롱지 M2 건축 2-9 ( 호표 6 ) | [12 empty] | 5C6C533C445082EB963904A083C3B0
크라프트판지 | 크라프트판지 | M2 | 1.2 | 408 | 489.6 | 0 | 0 | 0 | 0 | 408 | 489.6 | 자재 18 | 5C6C533C445082EB963904A083C3B0 | 5B62C35942A38A44151E04DB40B5408B4F0D27 | F | F | T | [30 empty] | 5C6C533C445082EB963904A083C3B05B62C35942A38A44151E04DB40B5408B4F0D27
합성풀 | 합성풀, 건설용 | kg | 0.06 | 7100 | 426 | 0 | 0 | 0 | 0 | 7100 | 426 | 자재 114 | 5C6C533C445082EB963904A083C3B0 | 5B47B32A488E846141D504796C2E6E0988C22A | F | F | T | [30 empty] | 5C6C533C445082EB963904A083C3B05B47B32A488E846141D504796C2E6E0988C22A
보통인부 | 일반공사 직종 | 인 | 0.01 | 0 | 0 | 138989 | 1389.8 | 0 | 0 | 138989 | 1389.8 | 노임 1 | 5C6C533C445082EB963904A083C3B0 | 5CB363504DCC888C54F90492C343B20159EC4C | F | F | T | [30 empty] | 5C6C533C445082EB963904A083C3B05CB363504DCC888C54F90492C343B20159EC4C
[ 합 계 ] |  |  |  |  | 915 |  | 1389 |  | 0 |  | 2304 |  | TOTAL | TOTAL
합판거푸집 설치 및 해체 간단 6회, 수직고 7m까지 M2 건축 6-3-1 ( 호표 7 ) | [12 empty] | 5C6C03B74B928F8D77310479146AB5
합판거푸집 - 자재비 | 6회 | M2 | 1 | 7872 | 7872 | 0 | 0 | 0 | 0 | 7872 | 7872 | 호표 92 | 5C6C03B74B928F8D77310479146AB5 | 5C6C03B74B928F8D762A04073DE71E | T | F | F | [30 empty] | 5C6C03B74B928F8D77310479146AB55C6C03B74B928F8D762A04073DE71E
합판거푸집 - 인력투입 | 간단, 수직고 7m까지 | M2 | 1 | 0 | 0 | 24860 | 24860 | 248 | 248 | 25108 | 25108 | 호표 93 | 5C6C03B74B928F8D77310479146AB5 | 5C6C03B74B928F8D762A04073DE677 | T | F | F | [30 empty] | 5C6C03B74B928F8D77310479146AB55C6C03B74B928F8D762A04073DE677
[ 합 계 ] |  |  |  |  | 7872 |  | 24860 |  | 248 |  | 32980 |  | TOTAL | TOTAL
콘크리트(인력비빔) M3 ( 호표 8 ) | [12 empty] | 5C6C03B040918AC92DDF046404C7D4
시멘트 | 시멘트(별도) | kg | 510 | 0 | 0 | 0 | 0 | 0 | 0 | 0 | 0 | 자재 37 | 5C6C03B040918AC92DDF046404C7D4 | 5B47A30042B28539B61604941BD35C72395179 | F | F | T | [30 empty] | 5C6C03B040918AC92DDF046404C7D45B47A30042B28539B61604941BD35C72395179
모래 | (별도) | M3 | 1.1 | 0 | 0 | 0 | 0 | 0 | 0 | 0 | 0 | 자재 8 | 5C6C03B040918AC92DDF046404C7D4 | 5B62938544848757EC560462856F86EE140CAF | F | F | T | [30 empty] | 5C6C03B040918AC92DDF046404C7D45B62938544848757EC560462856F86EE140CAF
자갈 | (별도), 25mm, #57 | M3 | 0.3 | 0 | 0 | 0 | 0 | 0 | 0 | 0 | 0 | 자재 7 | 5C6C03B040918AC92DDF046404C7D4 | 5B62938544848756C4A60431D43322AC1B156F | F | F | T | [30 empty] | 5C6C03B040918AC92DDF046404C7D45B62938544848756C4A60431D43322AC1B156F
콘크리트 인력비빔 타설 | 무근구조물 | M3 | 1 | 0 | 0 | 293493 | 293493 | 0 | 0 | 293493 | 293493 | 호표 94 | 5C6C03B040918AC92DDF046404C7D4 | 5C6C03B040918AC8040604A1ED7B71 | T | F | F | [30 empty] | 5C6C03B040918AC92DDF046404C7D45C6C03B040918AC8040604A1ED7B71
[ 합 계 ] |  |  |  |  | 0 |  | 293493 |  | 0 |  | 293493 |  | TOTAL | TOTAL
0.5B 치장쌓기(한면 치장) 3.6m 이하, 줄눈 포함 천매 건축 8-1-3 ( 호표 9 ) | [12 empty] | 5C6C23854CD083CA405904EE391810
모르타르 배합(배합품 제외) | 배합용적비 1:3, 시멘트, 모래 별도 | M3 | 0.25 | 0 | 0 | 0 | 0 | 0 | 0 | 0 | 0 | 호표 95 | 5C6C23854CD083CA405904EE391810 | 5C6C33EB49E688F5B9AF04FC3378A6 | T | F | F | [30 empty] | 5C6C23854CD083CA405904EE3918105C6C33EB49E688F5B9AF04FC3378A6
치장쌓기(0.5B) | 3.6m 이하 | 천매 | 1 | 0 | 0 | 666721 | 666721 | 0 | 0 | 666721 | 666721 | 호표 96 | 5C6C23854CD083CA405904EE391810 | 5C6C23854CD083C20BBE04B1F0AAB1 | T | F | F | [30 empty] | 5C6C23854CD083CA405904EE3918105C6C23854CD083C20BBE04B1F0AAB1
모르타르 배합(배합품 포함) | 배합용적비 1:1, 시멘트, 모래 별도 | M3 | 0.035 | 0 | 0 | 91732 | 3210.6 | 0 | 0 | 91732 | 3210.6 | 호표 97 | 5C6C23854CD083CA405904EE391810 | 5C6C33EB49E688F5B9AF04FDDAA416 | T | F | F | [30 empty] | 5C6C23854CD083CA405904EE3918105C6C33EB49E688F5B9AF04FDDAA416
치장줄눈(0.5B) | 3.6m 이하, 한면 치장 | 천매 | 1 | 0 | 0 | 114461 | 114461 | 0 | 0 | 114461 | 114461 | 호표 98 | 5C6C23854CD083CA405904EE391810 | 5C6C23854CD083CA405804C9DCC387 | T | F | F | [30 empty] | 5C6C23854CD083CA405904EE3918105C6C23854CD083CA405804C9DCC387
미장벽돌 | 미장벽돌, 190*90*57mm, 견출1종 | 매 | 1030 | 380 | 391400 | 0 | 0 | 0 | 0 | 380 | 391400 | 자재 42 | 5C6C23854CD083CA405904EE391810 | 5B47A30042978745AC260430B2A03D6AB99858 | F | F | T | [30 empty] | 5C6C23854CD083CA405904EE3918105B47A30042978745AC260430B2A03D6AB99858
[ 합 계 ] |  |  |  |  | 391400 |  | 784392 |  | 0 |  | 1175792 |  | TOTAL | TOTAL
발수제도포 조적면 M2 ( 호표 10 ) | [12 empty] | 5C6C23854CD083CA435D04F1E33BAB
발수방수제 | 발수방수제, 실리콘 | L | 0.15 | 555.55 | 83.3 | 0 | 0 | 0 | 0 | 555.5 | 83.3 | 자재 16 | 5C6C23854CD083CA435D04F1E33BAB | 5B62A3AB44A18355857004E2081D6E7C19E0F6 | F | F | T | [30 empty] | 5C6C23854CD083CA435D04F1E33BAB5B62A3AB44A18355857004E2081D6E7C19E0F6 | bar: JUK1
뿜칠할증 | 주재료비의 10% | 식 | 1 | 8.33 | 8.3 | 0 | 0 | 0 | 0 | 8.3 | 8.3 |  | 5C6C23854CD083CA435D04F1E33BAB | 5D7873D348F98DA1C65104F038BE001 | F | F | F | 0 | 0 | 0.1 | [27 empty] | 5C6C23854CD083CA435D04F1E33BAB5D7873D348F98DA1C65104F038BE001
액상형 흡수방지 방수 | 뿜칠 2층(회) | M2 | 1 | 0 | 0 | 3366 | 3366 | 134 | 134 | 3500 | 3500 | 호표 100 | 5C6C23854CD083CA435D04F1E33BAB | 5C6CC3834FA5869699960421C75348 | T | F | F | [30 empty] | 5C6C23854CD083CA435D04F1E33BAB5C6CC3834FA5869699960421C75348
[ 합 계 ] |  |  |  |  | 91 |  | 3366 |  | 134 |  | 3591 |  | TOTAL | TOTAL
벽돌 운반 인력, 지하1층 천매 ( 호표 11 ) | [12 empty] | 5C6C23854CFC8E4A667F04EA4ECE3D
보통인부 | 일반공사 직종 | 인 | 0.56 | 0 | 0 | 138989 | 77833.8 | 0 | 0 | 138989 | 77833.8 | 노임 1 | 5C6C23854CFC8E4A667F04EA4ECE3D | 5CB363504DCC888C54F90492C343B20159EC4C | F | F | T | [30 empty] | 5C6C23854CFC8E4A667F04EA4ECE3D5CB363504DCC888C54F90492C343B20159EC4C
[ 합 계 ] |  |  |  |  | 0 |  | 77833 |  | 0 |  | 77833 |  | TOTAL | TOTAL
포세린타일압착붙임(바탕 24mm+압 5mm)/TL-03 바닥, 600*600/66601H M2 ( 호표 12 ) | [12 empty] | 5C6C9352465E835AD76704325B3D08
포슬린타일 | 600*600 | M2 | 1.03 | 15625 | 16093.7 | 0 | 0 | 0 | 0 | 15625 | 16093.7 | 자재 100 | 5C6C9352465E835AD76704325B3D08 | 5B47A308460D8F2C18F30481D0600E2B52A36D | F | F | T | [30 empty] | 5C6C9352465E835AD76704325B3D085B47A308460D8F2C18F30481D0600E2B52A36D
모르타르 배합(배합품 포함) | 배합용적비 1:3, 시멘트, 모래 별도 | M3 | 0.025 | 0 | 0 | 91732 | 2293.3 | 0 | 0 | 91732 | 2293.3 | 호표 101 | 5C6C9352465E835AD76704325B3D08 | 5C6C33EB49E688F5B9AF04FF88003E | T | F | F | [30 empty] | 5C6C9352465E835AD76704325B3D085C6C33EB49E688F5B9AF04FF88003E
바탕고르기 | 바닥, 24mm 이하 기준 | M2 | 1 | 0 | 0 | 10122 | 10122 | 0 | 0 | 10122 | 10122 | 호표 102 | 5C6C9352465E835AD76704325B3D08 | 5C6C9352467A8F3E1C1E0458F67AC0 | T | F | F | [30 empty] | 5C6C9352465E835AD76704325B3D085C6C9352467A8F3E1C1E0458F67AC0
바닥, 압착바름 5mm 시공비 | 0.11∼0.20 이하, 타일C, 회색줄눈 | M2 | 1 | 1642 | 1642 | 30866 | 30866 | 863 | 863 | 33371 | 33371 | 호표 103 | 5C6C9352465E835AD76704325B3D08 | 5C6C9352465E835AD2E00474F6236B | T | F | F | [30 empty] | 5C6C9352465E835AD76704325B3D085C6C9352465E835AD2E00474F6236B
[ 합 계 ] |  |  |  |  | 17735 |  | 43281 |  | 863 |  | 61879 |  | TOTAL | TOTAL
P타일 깔기(악세스후로아)/TL-02 500*500*5t/LG OA타일 OAP 0512 M2 ( 호표 13 ) | [12 empty] | 5C6CB3A1421A84FD696F04071A9A92
전도성비닐타일 | 5.0*500*500mm | M2 | 1.05 | 22000 | 23100 | 0 | 0 | 0 | 0 | 22000 | 23100 | 자재 65 | 5C6CB3A1421A84FD696F04071A9A92 | 5B47A30042CC8ABDD207044091408D3B0C2EB0 | F | F | T | [30 empty] | 5C6CB3A1421A84FD696F04071A9A925B47A30042CC8ABDD207044091408D3B0C2EB0
PVC계 바닥재 - 타일 깔기 | 주재료 제외 | M2 | 1 | 724 | 724 | 4700 | 4700 | 0 | 0 | 5424 | 5424 | 호표 106 | 5C6CB3A1421A84FD696F04071A9A92 | 5C6CB3A1421A84FD6ED1046BE63148 | T | F | F | [30 empty] | 5C6CB3A1421A84FD696F04071A9A925C6CB3A1421A84FD6ED1046BE63148
[ 합 계 ] |  |  |  |  | 23824 |  | 4700 |  | 0 |  | 28524 |  | TOTAL | TOTAL
P타일 깔기/TL-02 500*500*5t/LG OA타일 OAP 0512 M2 ( 호표 14 ) | [12 empty] | 5C6CB3A1421A84FD696F04071A9A90
전도성비닐타일 | 5.0*500*500mm | M2 | 1.05 | 22000 | 23100 | 0 | 0 | 0 | 0 | 22000 | 23100 | 자재 65 | 5C6CB3A1421A84FD696F04071A9A90 | 5B47A30042CC8ABDD207044091408D3B0C2EB0 | F | F | T | [30 empty] | 5C6CB3A1421A84FD696F04071A9A905B47A30042CC8ABDD207044091408D3B0C2EB0
PVC계 바닥재 - 타일 깔기 | 주재료 제외 | M2 | 1 | 724 | 724 | 4700 | 4700 | 0 | 0 | 5424 | 5424 | 호표 106 | 5C6CB3A1421A84FD696F04071A9A90 | 5C6CB3A1421A84FD6ED1046BE63148 | T | F | F | [30 empty] | 5C6CB3A1421A84FD696F04071A9A905C6CB3A1421A84FD6ED1046BE63148
[ 합 계 ] |  |  |  |  | 23824 |  | 4700 |  | 0 |  | 28524 |  | TOTAL | TOTAL
흡음텍스설치/CB-01 603*603, 자재포함/KCC 마이톤 MT 400 M2 ( 호표 15 ) | [12 empty] | 5C6CB3A34EC286B3E68604FA90773E
아코스틱텍스 - 시공비 |  | M2 | 1 | 0 | 0 | 11725 | 11725 | 351 | 351 | 12076 | 12076 | 호표 107 | 5C6CB3A34EC286B3E68604FA90773E | 5C6CB3A34EC286B3E7AC04FF366974 | T | F | F | [30 empty] | 5C6CB3A34EC286B3E68604FA90773E5C6CB3A34EC286B3E7AC04FF366974
불연천장재 | 603*603,KCC 마이톤 MT 400 | M2 | 1.05 | 9444 | 9916.2 | 0 | 0 | 0 | 0 | 9444 | 9916.2 | 자재 131 | 5C6CB3A34EC286B3E68604FA90773E | 5B35431F41EB829F81C304B5CCE38B5E420982 | F | F | T | [30 empty] | 5C6CB3A34EC286B3E68604FA90773E5B35431F41EB829F81C304B5CCE38B5E420982
[ 합 계 ] |  |  |  |  | 9916 |  | 11725 |  | 351 |  | 21992 |  | TOTAL | TOTAL
석고시멘트계텍스설치/CB-02 300*600*9.5t, 자재포함/KCC 석고텍스 M2 ( 호표 16 ) | [12 empty] | 5C6CB3A34EC286B3E68604FA90773C
아코스틱텍스 - 시공비 |  | M2 | 1 | 0 | 0 | 11725 | 11725 | 351 | 351 | 12076 | 12076 | 호표 107 | 5C6CB3A34EC286B3E68604FA90773C | 5C6CB3A34EC286B3E7AC04FF366974 | T | F | F | [30 empty] | 5C6CB3A34EC286B3E68604FA90773C5C6CB3A34EC286B3E7AC04FF366974
불연천장재 | 300*600*9.5t,KCC 석고텍스 | M2 | 1.05 | 6173 | 6481.6 | 0 | 0 | 0 | 0 | 6173 | 6481.6 | 자재 132 | 5C6CB3A34EC286B3E68604FA90773C | 5B35431F41EB829F81C304B5CCE38B5E420983 | F | F | T | [30 empty] | 5C6CB3A34EC286B3E68604FA90773C5B35431F41EB829F81C304B5CCE38B5E420983
[ 합 계 ] |  |  |  |  | 6481 |  | 11725 |  | 351 |  | 18557 |  | TOTAL | TOTAL
석고판붙임 벽, 방화12.5t 2겹, 자재포함 M2 ( 호표 17 ) | [12 empty] | 5C6CB3A34EFF89C9397D049046E052
석고판 나사 고정(치장용) 설치비 | 벽, 바탕용 석고판(1겹) + 치장용 석고판(1겹) | M2 | 1 | 0 | 0 | 18090 | 18090 | 180 | 180 | 18270 | 18270 | 호표 108 | 5C6CB3A34EFF89C9397D049046E052 | 5C6CB3A34EFF89C9397D049045DEE0 | T | F | F | [30 empty] | 5C6CB3A34EFF89C9397D049046E0525C6CB3A34EFF89C9397D049045DEE0
석고보드 | 석고보드, 평보드, 방화, 12.5*900*1800mm(㎡) | M2 | 2.1 | 3337 | 7007.7 | 0 | 0 | 0 | 0 | 3337 | 7007.7 | 자재 46 | 5C6CB3A34EFF89C9397D049046E052 | 5B47A30042CC8ABF80F504810AF5724BE9C62C | F | F | T | [30 empty] | 5C6CB3A34EFF89C9397D049046E0525B47A30042CC8ABF80F504810AF5724BE9C62C
[ 합 계 ] |  |  |  |  | 7007 |  | 18090 |  | 180 |  | 25277 |  | TOTAL | TOTAL
석고판붙임 천장, 방화12.5t 2겹, 자재포함 M2 ( 호표 18 ) | [12 empty] | 5C6CB3A34EFF89CAC08E04B9642770
석고판 나사 고정(치장용) 설치비 | 천장, 바탕용 석고판(1겹) + 치장용 석고판(1겹) | M2 | 1 | 0 | 0 | 23517 | 23517 | 180 | 180 | 23697 | 23697 | 호표 109 | 5C6CB3A34EFF89CAC08E04B9642770 | 5C6CB3A34EFF89CAC08E04B967F460 | T | F | F | [30 empty] | 5C6CB3A34EFF89CAC08E04B96427705C6CB3A34EFF89CAC08E04B967F460
석고보드 | 석고보드, 평보드, 방화, 12.5*900*1800mm(㎡) | M2 | 2.1 | 3337 | 7007.7 | 0 | 0 | 0 | 0 | 3337 | 7007.7 | 자재 46 | 5C6CB3A34EFF89CAC08E04B9642770 | 5B47A30042CC8ABF80F504810AF5724BE9C62C | F | F | T | [30 empty] | 5C6CB3A34EFF89CAC08E04B96427705B47A30042CC8ABF80F504810AF5724BE9C62C
[ 합 계 ] |  |  |  |  | 7007 |  | 23517 |  | 180 |  | 30704 |  | TOTAL | TOTAL
바닥, 합판붙임 12mm 2겹, 자재포함 M2 ( 호표 19 ) | [12 empty] | 5C6CB3A34E9581CDD38C04959CB69B
벽, 합판붙임 | 합판 별도 | M2 | 1 | 0 | 0 | 13907 | 13907 | 278 | 278 | 14185 | 14185 | 호표 110 | 5C6CB3A34E9581CDD38C04959CB69B | 5C6CB3A34E9581CDD64204097F29DB | T | F | F | [30 empty] | 5C6CB3A34E9581CDD38C04959CB69B5C6CB3A34E9581CDD64204097F29DB
보통합판 | 보통합판, 1급, 12*1220*2440mm | M2 | 2.06 | 7308 | 15054.4 | 0 | 0 | 0 | 0 | 7308 | 15054.4 | 자재 10 | 5C6CB3A34E9581CDD38C04959CB69B | 5B62938544B18901414B0479A62F446124697B | F | F | T | [30 empty] | 5C6CB3A34E9581CDD38C04959CB69B5B62938544B18901414B0479A62F446124697B
[ 합 계 ] |  |  |  |  | 15054 |  | 13907 |  | 278 |  | 29239 |  | TOTAL | TOTAL
DRY-WALL(C-65) 방화GB12.5t 2겹 양면 + MW50t M2 ( 호표 20 ) | [12 empty] | 5C6CB3A34E9582D21A8B04388F0541
석고보드 | 석고보드, 평보드, 방화, 12.5*900*1800mm(㎡) | M2 | 4.2 | 3337 | 14015.4 | 0 | 0 | 0 | 0 | 3337 | 14015.4 | 자재 46 | 5C6CB3A34E9582D21A8B04388F0541 | 5B47A30042CC8ABF80F504810AF5724BE9C62C | F | F | T | [30 empty] | 5C6CB3A34E9582D21A8B04388F05415B47A30042CC8ABF80F504810AF5724BE9C62C
C-STUD | 65*45*0.8t | M | 4 | 2580 | 10320 | 0 | 0 | 0 | 0 | 2580 | 10320 | 자재 64 | 5C6CB3A34E9582D21A8B04388F0541 | 5B47A30042CC8ABCCB2B04BDF4CD961CDFAA44 | F | F | T | [30 empty] | 5C6CB3A34E9582D21A8B04388F05415B47A30042CC8ABCCB2B04BDF4CD961CDFAA44
C-RUNNER | 65*40*0.8t | M | 2.2 | 2140 | 4708 | 0 | 0 | 0 | 0 | 2140 | 4708 | 자재 63 | 5C6CB3A34E9582D21A8B04388F0541 | 5B47A30042CC8ABCCB2B04BDF4CD961CDFAA45 | F | F | T | [30 empty] | 5C6CB3A34E9582D21A8B04388F05415B47A30042CC8ABCCB2B04BDF4CD961CDFAA45
CORNER BEAD | 40×40×0.5t | M | 0.7 | 1410 | 987 | 0 | 0 | 0 | 0 | 1410 | 987 | 자재 62 | 5C6CB3A34E9582D21A8B04388F0541 | 5B47A30042CC8ABCCB2B04BDF4CD961CDE8B84 | F | F | T | [30 empty] | 5C6CB3A34E9582D21A8B04388F05415B47A30042CC8ABCCB2B04BDF4CD961CDE8B84
Metal Screw | φ4.2×13mm | 개 | 4 | 7 | 28 | 0 | 0 | 0 | 0 | 7 | 28 | 자재 101 | 5C6CB3A34E9582D21A8B04388F0541 | 5B47B3294E7881753EC5044EF698FB26DC803E | F | F | T | [30 empty] | 5C6CB3A34E9582D21A8B04388F05415B47B3294E7881753EC5044EF698FB26DC803E
집성스크류 | φ4×32mm(1¼") | 개 | 20 | 9 | 180 | 0 | 0 | 0 | 0 | 9 | 180 | 자재 102 | 5C6CB3A34E9582D21A8B04388F0541 | 5B47B3294E7881753EC5044EF698FB26DC8038 | F | F | T | [30 empty] | 5C6CB3A34E9582D21A8B04388F05415B47B3294E7881753EC5044EF698FB26DC8038
집성스크류 | φ4×44mm(1¾") | 개 | 40 | 13.7 | 548 | 0 | 0 | 0 | 0 | 13.7 | 548 | 자재 103 | 5C6CB3A34E9582D21A8B04388F0541 | 5B47B3294E7881753EC5044EF698FB26DC803A | F | F | T | [30 empty] | 5C6CB3A34E9582D21A8B04388F05415B47B3294E7881753EC5044EF698FB26DC803A
섬유단열재 | 섬유단열재, 펠트, 밀도60kg/㎥, 50mm | M2 | 1.1 | 4092 | 4501.2 | 0 | 0 | 0 | 0 | 4092 | 4501.2 | 자재 44 | 5C6CB3A34E9582D21A8B04388F0541 | 5B47A30042EF89594EB50475C7D31A8A4E2FA1 | F | F | T | [30 empty] | 5C6CB3A34E9582D21A8B04388F05415B47A30042EF89594EB50475C7D31A8A4E2FA1
조인트테이프 | 7.5cm, 일반 | M | 2.6 | 200 | 520 | 0 | 0 | 0 | 0 | 200 | 520 | 자재 41 | 5C6CB3A34E9582D21A8B04388F0541 | 5B47A30042858147BE5A04461593D8BFFF3A16 | F | F | T | [30 empty] | 5C6CB3A34E9582D21A8B04388F05415B47A30042858147BE5A04461593D8BFFF3A16
퍼티 | 퍼티, 친환경, 내부 | kg | 0.6 | 752 | 451.2 | 0 | 0 | 0 | 0 | 752 | 451.2 | 자재 115 | 5C6CB3A34E9582D21A8B04388F0541 | 5B47B32A488E846141D104836567486D76235A | F | F | T | [30 empty] | 5C6CB3A34E9582D21A8B04388F05415B47B32A488E846141D104836567486D76235A
철공 | 일반공사 직종 | 인 | 0.06 | 0 | 0 | 194315 | 11658.9 | 0 | 0 | 194315 | 11658.9 | 노임 5 | 5C6CB3A34E9582D21A8B04388F0541 | 5CB363504DCC888C54F90492C343B20159EC47 | F | F | T | [30 empty] | 5C6CB3A34E9582D21A8B04388F05415CB363504DCC888C54F90492C343B20159EC47
내장공 | 일반공사 직종 | 인 | 0.06 | 0 | 0 | 206710 | 12402.6 | 0 | 0 | 206710 | 12402.6 | 노임 19 | 5C6CB3A34E9582D21A8B04388F0541 | 5CB363504DCC888C54F90492C343B20159EF02 | F | F | T | [30 empty] | 5C6CB3A34E9582D21A8B04388F05415CB363504DCC888C54F90492C343B20159EF02
건축목공 | 일반공사 직종 | 인 | 0.03 | 0 | 0 | 217895 | 6536.8 | 0 | 0 | 217895 | 6536.8 | 노임 12 | 5C6CB3A34E9582D21A8B04388F0541 | 5CB363504DCC888C54F90492C343B20159EE7F | F | F | T | [30 empty] | 5C6CB3A34E9582D21A8B04388F05415CB363504DCC888C54F90492C343B20159EE7F
[ 합 계 ] |  |  |  |  | 36258 |  | 30598 |  | 0 |  | 66856 |  | TOTAL | TOTAL
DRY-WALL(C-65+ㅁ-60*40) 방화GB12.5t 2겹 양면 + MW50t M2 ( 호표 21 ) | [12 empty] | 5C6CB3A34E9582D21A8B04388F0543
석고보드 | 석고보드, 평보드, 방화, 12.5*900*1800mm(㎡) | M2 | 4.2 | 3337 | 14015.4 | 0 | 0 | 0 | 0 | 3337 | 14015.4 | 자재 46 | 5C6CB3A34E9582D21A8B04388F0543 | 5B47A30042CC8ABF80F504810AF5724BE9C62C | F | F | T | [30 empty] | 5C6CB3A34E9582D21A8B04388F05435B47A30042CC8ABF80F504810AF5724BE9C62C
C-STUD | 65*45*0.8t | M | 4 | 2580 | 10320 | 0 | 0 | 0 | 0 | 2580 | 10320 | 자재 64 | 5C6CB3A34E9582D21A8B04388F0543 | 5B47A30042CC8ABCCB2B04BDF4CD961CDFAA44 | F | F | T | [30 empty] | 5C6CB3A34E9582D21A8B04388F05435B47A30042CC8ABCCB2B04BDF4CD961CDFAA44
C-RUNNER | 65*40*0.8t | M | 2.2 | 2140 | 4708 | 0 | 0 | 0 | 0 | 2140 | 4708 | 자재 63 | 5C6CB3A34E9582D21A8B04388F0543 | 5B47A30042CC8ABCCB2B04BDF4CD961CDFAA45 | F | F | T | [30 empty] | 5C6CB3A34E9582D21A8B04388F05435B47A30042CC8ABCCB2B04BDF4CD961CDFAA45
CORNER BEAD | 40×40×0.5t | M | 0.7 | 1410 | 987 | 0 | 0 | 0 | 0 | 1410 | 987 | 자재 62 | 5C6CB3A34E9582D21A8B04388F0543 | 5B47A30042CC8ABCCB2B04BDF4CD961CDE8B84 | F | F | T | [30 empty] | 5C6CB3A34E9582D21A8B04388F05435B47A30042CC8ABCCB2B04BDF4CD961CDE8B84
일반구조용각형강관 | 일반구조용각형강관, 각형강관, 60*40*2.3mm | M | 2.9 | 2525 | 7322.5 | 0 | 0 | 0 | 0 | 2525 | 7322.5 | 자재 130 | 5C6CB3A34E9582D21A8B04388F0543 | 5B35431F41C8849F8E6C04E1138C3B1383F397 | F | F | T | [30 empty] | 5C6CB3A34E9582D21A8B04388F05435B35431F41C8849F8E6C04E1138C3B1383F397
Metal Screw | φ4.2×13mm | 개 | 4 | 7 | 28 | 0 | 0 | 0 | 0 | 7 | 28 | 자재 101 | 5C6CB3A34E9582D21A8B04388F0543 | 5B47B3294E7881753EC5044EF698FB26DC803E | F | F | T | [30 empty] | 5C6CB3A34E9582D21A8B04388F05435B47B3294E7881753EC5044EF698FB26DC803E
집성스크류 | φ4×32mm(1¼") | 개 | 20 | 9 | 180 | 0 | 0 | 0 | 0 | 9 | 180 | 자재 102 | 5C6CB3A34E9582D21A8B04388F0543 | 5B47B3294E7881753EC5044EF698FB26DC8038 | F | F | T | [30 empty] | 5C6CB3A34E9582D21A8B04388F05435B47B3294E7881753EC5044EF698FB26DC8038
집성스크류 | φ4×44mm(1¾") | 개 | 40 | 13.7 | 548 | 0 | 0 | 0 | 0 | 13.7 | 548 | 자재 103 | 5C6CB3A34E9582D21A8B04388F0543 | 5B47B3294E7881753EC5044EF698FB26DC803A | F | F | T | [30 empty] | 5C6CB3A34E9582D21A8B04388F05435B47B3294E7881753EC5044EF698FB26DC803A
섬유단열재 | 섬유단열재, 펠트, 밀도60kg/㎥, 50mm | M2 | 1.1 | 4092 | 4501.2 | 0 | 0 | 0 | 0 | 4092 | 4501.2 | 자재 44 | 5C6CB3A34E9582D21A8B04388F0543 | 5B47A30042EF89594EB50475C7D31A8A4E2FA1 | F | F | T | [30 empty] | 5C6CB3A34E9582D21A8B04388F05435B47A30042EF89594EB50475C7D31A8A4E2FA1
조인트테이프 | 7.5cm, 일반 | M | 2.6 | 200 | 520 | 0 | 0 | 0 | 0 | 200 | 520 | 자재 41 | 5C6CB3A34E9582D21A8B04388F0543 | 5B47A30042858147BE5A04461593D8BFFF3A16 | F | F | T | [30 empty] | 5C6CB3A34E9582D21A8B04388F05435B47A30042858147BE5A04461593D8BFFF3A16
퍼티 | 퍼티, 친환경, 내부 | kg | 0.6 | 752 | 451.2 | 0 | 0 | 0 | 0 | 752 | 451.2 | 자재 115 | 5C6CB3A34E9582D21A8B04388F0543 | 5B47B32A488E846141D104836567486D76235A | F | F | T | [30 empty] | 5C6CB3A34E9582D21A8B04388F05435B47B32A488E846141D104836567486D76235A
철공 | 일반공사 직종 | 인 | 0.06 | 0 | 0 | 194315 | 11658.9 | 0 | 0 | 194315 | 11658.9 | 노임 5 | 5C6CB3A34E9582D21A8B04388F0543 | 5CB363504DCC888C54F90492C343B20159EC47 | F | F | T | [30 empty] | 5C6CB3A34E9582D21A8B04388F05435CB363504DCC888C54F90492C343B20159EC47
내장공 | 일반공사 직종 | 인 | 0.06 | 0 | 0 | 206710 | 12402.6 | 0 | 0 | 206710 | 12402.6 | 노임 19 | 5C6CB3A34E9582D21A8B04388F0543 | 5CB363504DCC888C54F90492C343B20159EF02 | F | F | T | [30 empty] | 5C6CB3A34E9582D21A8B04388F05435CB363504DCC888C54F90492C343B20159EF02
건축목공 | 일반공사 직종 | 인 | 0.03 | 0 | 0 | 217895 | 6536.8 | 0 | 0 | 217895 | 6536.8 | 노임 12 | 5C6CB3A34E9582D21A8B04388F0543 | 5CB363504DCC888C54F90492C343B20159EE7F | F | F | T | [30 empty] | 5C6CB3A34E9582D21A8B04388F05435CB363504DCC888C54F90492C343B20159EE7F
[ 합 계 ] |  |  |  |  | 43581 |  | 30598 |  | 0 |  | 74179 |  | TOTAL | TOTAL
DRY-WALL(C-65+ㅁ-60*40) 방화방수GB12.5t 2겹+합판9t 일면 + MW50t M2 ( 호표 22 ) | [12 empty] | 5C6CB3A34E9582D21A8B04388F0547
석고보드 | 석고보드, 평보드, 방화방수, 12.5*900*1800mm(㎡) | M2 | 2.1 | 5535 | 11623.5 | 0 | 0 | 0 | 0 | 5535 | 11623.5 | 자재 47 | 5C6CB3A34E9582D21A8B04388F0547 | 5B47A30042CC8ABF80F504810AF5724BE9C24D | F | F | T | [30 empty] | 5C6CB3A34E9582D21A8B04388F05475B47A30042CC8ABF80F504810AF5724BE9C24D
보통합판 | 보통합판, 1급, 9.0*1220*2440mm | M2 | 1.03 | 5795 | 5968.8 | 0 | 0 | 0 | 0 | 5795 | 5968.8 | 자재 9 | 5C6CB3A34E9582D21A8B04388F0547 | 5B62938544B18901414B0479A62F4461246979 | F | F | T | [30 empty] | 5C6CB3A34E9582D21A8B04388F05475B62938544B18901414B0479A62F4461246979
C-STUD | 65*45*0.8t | M | 4 | 2580 | 10320 | 0 | 0 | 0 | 0 | 2580 | 10320 | 자재 64 | 5C6CB3A34E9582D21A8B04388F0547 | 5B47A30042CC8ABCCB2B04BDF4CD961CDFAA44 | F | F | T | [30 empty] | 5C6CB3A34E9582D21A8B04388F05475B47A30042CC8ABCCB2B04BDF4CD961CDFAA44
C-RUNNER | 65*40*0.8t | M | 2.2 | 2140 | 4708 | 0 | 0 | 0 | 0 | 2140 | 4708 | 자재 63 | 5C6CB3A34E9582D21A8B04388F0547 | 5B47A30042CC8ABCCB2B04BDF4CD961CDFAA45 | F | F | T | [30 empty] | 5C6CB3A34E9582D21A8B04388F05475B47A30042CC8ABCCB2B04BDF4CD961CDFAA45
CORNER BEAD | 40×40×0.5t | M | 0.7 | 1410 | 987 | 0 | 0 | 0 | 0 | 1410 | 987 | 자재 62 | 5C6CB3A34E9582D21A8B04388F0547 | 5B47A30042CC8ABCCB2B04BDF4CD961CDE8B84 | F | F | T | [30 empty] | 5C6CB3A34E9582D21A8B04388F05475B47A30042CC8ABCCB2B04BDF4CD961CDE8B84
일반구조용각형강관 | 일반구조용각형강관, 각형강관, 60*40*2.3mm | M | 2.9 | 2525 | 7322.5 | 0 | 0 | 0 | 0 | 2525 | 7322.5 | 자재 130 | 5C6CB3A34E9582D21A8B04388F0547 | 5B35431F41C8849F8E6C04E1138C3B1383F397 | F | F | T | [30 empty] | 5C6CB3A34E9582D21A8B04388F05475B35431F41C8849F8E6C04E1138C3B1383F397
Metal Screw | φ4.2×13mm | 개 | 4 | 7 | 28 | 0 | 0 | 0 | 0 | 7 | 28 | 자재 101 | 5C6CB3A34E9582D21A8B04388F0547 | 5B47B3294E7881753EC5044EF698FB26DC803E | F | F | T | [30 empty] | 5C6CB3A34E9582D21A8B04388F05475B47B3294E7881753EC5044EF698FB26DC803E
집성스크류 | φ4×32mm(1¼") | 개 | 20 | 9 | 180 | 0 | 0 | 0 | 0 | 9 | 180 | 자재 102 | 5C6CB3A34E9582D21A8B04388F0547 | 5B47B3294E7881753EC5044EF698FB26DC8038 | F | F | T | [30 empty] | 5C6CB3A34E9582D21A8B04388F05475B47B3294E7881753EC5044EF698FB26DC8038
집성스크류 | φ4×44mm(1¾") | 개 | 40 | 13.7 | 548 | 0 | 0 | 0 | 0 | 13.7 | 548 | 자재 103 | 5C6CB3A34E9582D21A8B04388F0547 | 5B47B3294E7881753EC5044EF698FB26DC803A | F | F | T | [30 empty] | 5C6CB3A34E9582D21A8B04388F05475B47B3294E7881753EC5044EF698FB26DC803A
섬유단열재 | 섬유단열재, 펠트, 밀도60kg/㎥, 50mm | M2 | 1.1 | 4092 | 4501.2 | 0 | 0 | 0 | 0 | 4092 | 4501.2 | 자재 44 | 5C6CB3A34E9582D21A8B04388F0547 | 5B47A30042EF89594EB50475C7D31A8A4E2FA1 | F | F | T | [30 empty] | 5C6CB3A34E9582D21A8B04388F05475B47A30042EF89594EB50475C7D31A8A4E2FA1
조인트테이프 | 7.5cm, 일반 | M | 2.6 | 200 | 520 | 0 | 0 | 0 | 0 | 200 | 520 | 자재 41 | 5C6CB3A34E9582D21A8B04388F0547 | 5B47A30042858147BE5A04461593D8BFFF3A16 | F | F | T | [30 empty] | 5C6CB3A34E9582D21A8B04388F05475B47A30042858147BE5A04461593D8BFFF3A16
퍼티 | 퍼티, 친환경, 내부 | kg | 0.6 | 752 | 451.2 | 0 | 0 | 0 | 0 | 752 | 451.2 | 자재 115 | 5C6CB3A34E9582D21A8B04388F0547 | 5B47B32A488E846141D104836567486D76235A | F | F | T | [30 empty] | 5C6CB3A34E9582D21A8B04388F05475B47B32A488E846141D104836567486D76235A
철공 | 일반공사 직종 | 인 | 0.06 | 0 | 0 | 194315 | 11658.9 | 0 | 0 | 194315 | 11658.9 | 노임 5 | 5C6CB3A34E9582D21A8B04388F0547 | 5CB363504DCC888C54F90492C343B20159EC47 | F | F | T | [30 empty] | 5C6CB3A34E9582D21A8B04388F05475CB363504DCC888C54F90492C343B20159EC47
내장공 | 일반공사 직종 | 인 | 0.06 | 0 | 0 | 206710 | 12402.6 | 0 | 0 | 206710 | 12402.6 | 노임 19 | 5C6CB3A34E9582D21A8B04388F0547 | 5CB363504DCC888C54F90492C343B20159EF02 | F | F | T | [30 empty] | 5C6CB3A34E9582D21A8B04388F05475CB363504DCC888C54F90492C343B20159EF02
건축목공 | 일반공사 직종 | 인 | 0.03 | 0 | 0 | 217895 | 6536.8 | 0 | 0 | 217895 | 6536.8 | 노임 12 | 5C6CB3A34E9582D21A8B04388F0547 | 5CB363504DCC888C54F90492C343B20159EE7F | F | F | T | [30 empty] | 5C6CB3A34E9582D21A8B04388F05475CB363504DCC888C54F90492C343B20159EE7F
[ 합 계 ] |  |  |  |  | 47158 |  | 30598 |  | 0 |  | 77756 |  | TOTAL | TOTAL
DRY-WALL(C-65) 방화GB12.5t 2겹 양면 M2 ( 호표 23 ) | [12 empty] | 5C6CB3A34E9582D21A8B04388F066A
석고보드 | 석고보드, 평보드, 방화, 12.5*900*1800mm(㎡) | M2 | 4.2 | 3337 | 14015.4 | 0 | 0 | 0 | 0 | 3337 | 14015.4 | 자재 46 | 5C6CB3A34E9582D21A8B04388F066A | 5B47A30042CC8ABF80F504810AF5724BE9C62C | F | F | T | [30 empty] | 5C6CB3A34E9582D21A8B04388F066A5B47A30042CC8ABF80F504810AF5724BE9C62C
C-STUD | 65*45*0.8t | M | 4 | 2580 | 10320 | 0 | 0 | 0 | 0 | 2580 | 10320 | 자재 64 | 5C6CB3A34E9582D21A8B04388F066A | 5B47A30042CC8ABCCB2B04BDF4CD961CDFAA44 | F | F | T | [30 empty] | 5C6CB3A34E9582D21A8B04388F066A5B47A30042CC8ABCCB2B04BDF4CD961CDFAA44
C-RUNNER | 65*40*0.8t | M | 2.2 | 2140 | 4708 | 0 | 0 | 0 | 0 | 2140 | 4708 | 자재 63 | 5C6CB3A34E9582D21A8B04388F066A | 5B47A30042CC8ABCCB2B04BDF4CD961CDFAA45 | F | F | T | [30 empty] | 5C6CB3A34E9582D21A8B04388F066A5B47A30042CC8ABCCB2B04BDF4CD961CDFAA45
CORNER BEAD | 40×40×0.5t | M | 0.7 | 1410 | 987 | 0 | 0 | 0 | 0 | 1410 | 987 | 자재 62 | 5C6CB3A34E9582D21A8B04388F066A | 5B47A30042CC8ABCCB2B04BDF4CD961CDE8B84 | F | F | T | [30 empty] | 5C6CB3A34E9582D21A8B04388F066A5B47A30042CC8ABCCB2B04BDF4CD961CDE8B84
Metal Screw | φ4.2×13mm | 개 | 4 | 7 | 28 | 0 | 0 | 0 | 0 | 7 | 28 | 자재 101 | 5C6CB3A34E9582D21A8B04388F066A | 5B47B3294E7881753EC5044EF698FB26DC803E | F | F | T | [30 empty] | 5C6CB3A34E9582D21A8B04388F066A5B47B3294E7881753EC5044EF698FB26DC803E
집성스크류 | φ4×32mm(1¼") | 개 | 20 | 9 | 180 | 0 | 0 | 0 | 0 | 9 | 180 | 자재 102 | 5C6CB3A34E9582D21A8B04388F066A | 5B47B3294E7881753EC5044EF698FB26DC8038 | F | F | T | [30 empty] | 5C6CB3A34E9582D21A8B04388F066A5B47B3294E7881753EC5044EF698FB26DC8038
집성스크류 | φ4×44mm(1¾") | 개 | 40 | 13.7 | 548 | 0 | 0 | 0 | 0 | 13.7 | 548 | 자재 103 | 5C6CB3A34E9582D21A8B04388F066A | 5B47B3294E7881753EC5044EF698FB26DC803A | F | F | T | [30 empty] | 5C6CB3A34E9582D21A8B04388F066A5B47B3294E7881753EC5044EF698FB26DC803A
조인트테이프 | 7.5cm, 일반 | M | 2.6 | 200 | 520 | 0 | 0 | 0 | 0 | 200 | 520 | 자재 41 | 5C6CB3A34E9582D21A8B04388F066A | 5B47A30042858147BE5A04461593D8BFFF3A16 | F | F | T | [30 empty] | 5C6CB3A34E9582D21A8B04388F066A5B47A30042858147BE5A04461593D8BFFF3A16
퍼티 | 퍼티, 친환경, 내부 | kg | 0.6 | 752 | 451.2 | 0 | 0 | 0 | 0 | 752 | 451.2 | 자재 115 | 5C6CB3A34E9582D21A8B04388F066A | 5B47B32A488E846141D104836567486D76235A | F | F | T | [30 empty] | 5C6CB3A34E9582D21A8B04388F066A5B47B32A488E846141D104836567486D76235A
철공 | 일반공사 직종 | 인 | 0.06 | 0 | 0 | 194315 | 11658.9 | 0 | 0 | 194315 | 11658.9 | 노임 5 | 5C6CB3A34E9582D21A8B04388F066A | 5CB363504DCC888C54F90492C343B20159EC47 | F | F | T | [30 empty] | 5C6CB3A34E9582D21A8B04388F066A5CB363504DCC888C54F90492C343B20159EC47
내장공 | 일반공사 직종 | 인 | 0.06 | 0 | 0 | 206710 | 12402.6 | 0 | 0 | 206710 | 12402.6 | 노임 19 | 5C6CB3A34E9582D21A8B04388F066A | 5CB363504DCC888C54F90492C343B20159EF02 | F | F | T | [30 empty] | 5C6CB3A34E9582D21A8B04388F066A5CB363504DCC888C54F90492C343B20159EF02
[ 합 계 ] |  |  |  |  | 31757 |  | 24061 |  | 0 |  | 55818 |  | TOTAL | TOTAL
DRY-WALL(C-65) 방화GB12.5t 2겹 일면 M2 ( 호표 24 ) | [12 empty] | 5C6CB3A34E9582D21A8B04388F066E
석고보드 | 석고보드, 평보드, 방화, 12.5*900*1800mm(㎡) | M2 | 2.1 | 3337 | 7007.7 | 0 | 0 | 0 | 0 | 3337 | 7007.7 | 자재 46 | 5C6CB3A34E9582D21A8B04388F066E | 5B47A30042CC8ABF80F504810AF5724BE9C62C | F | F | T | [30 empty] | 5C6CB3A34E9582D21A8B04388F066E5B47A30042CC8ABF80F504810AF5724BE9C62C
C-STUD | 65*45*0.8t | M | 4 | 2580 | 10320 | 0 | 0 | 0 | 0 | 2580 | 10320 | 자재 64 | 5C6CB3A34E9582D21A8B04388F066E | 5B47A30042CC8ABCCB2B04BDF4CD961CDFAA44 | F | F | T | [30 empty] | 5C6CB3A34E9582D21A8B04388F066E5B47A30042CC8ABCCB2B04BDF4CD961CDFAA44
C-RUNNER | 65*40*0.8t | M | 2.2 | 2140 | 4708 | 0 | 0 | 0 | 0 | 2140 | 4708 | 자재 63 | 5C6CB3A34E9582D21A8B04388F066E | 5B47A30042CC8ABCCB2B04BDF4CD961CDFAA45 | F | F | T | [30 empty] | 5C6CB3A34E9582D21A8B04388F066E5B47A30042CC8ABCCB2B04BDF4CD961CDFAA45
CORNER BEAD | 40×40×0.5t | M | 0.7 | 1410 | 987 | 0 | 0 | 0 | 0 | 1410 | 987 | 자재 62 | 5C6CB3A34E9582D21A8B04388F066E | 5B47A30042CC8ABCCB2B04BDF4CD961CDE8B84 | F | F | T | [30 empty] | 5C6CB3A34E9582D21A8B04388F066E5B47A30042CC8ABCCB2B04BDF4CD961CDE8B84
Metal Screw | φ4.2×13mm | 개 | 4 | 7 | 28 | 0 | 0 | 0 | 0 | 7 | 28 | 자재 101 | 5C6CB3A34E9582D21A8B04388F066E | 5B47B3294E7881753EC5044EF698FB26DC803E | F | F | T | [30 empty] | 5C6CB3A34E9582D21A8B04388F066E5B47B3294E7881753EC5044EF698FB26DC803E
집성스크류 | φ4×32mm(1¼") | 개 | 20 | 9 | 180 | 0 | 0 | 0 | 0 | 9 | 180 | 자재 102 | 5C6CB3A34E9582D21A8B04388F066E | 5B47B3294E7881753EC5044EF698FB26DC8038 | F | F | T | [30 empty] | 5C6CB3A34E9582D21A8B04388F066E5B47B3294E7881753EC5044EF698FB26DC8038
집성스크류 | φ4×44mm(1¾") | 개 | 40 | 13.7 | 548 | 0 | 0 | 0 | 0 | 13.7 | 548 | 자재 103 | 5C6CB3A34E9582D21A8B04388F066E | 5B47B3294E7881753EC5044EF698FB26DC803A | F | F | T | [30 empty] | 5C6CB3A34E9582D21A8B04388F066E5B47B3294E7881753EC5044EF698FB26DC803A
조인트테이프 | 7.5cm, 일반 | M | 1.3 | 200 | 260 | 0 | 0 | 0 | 0 | 200 | 260 | 자재 41 | 5C6CB3A34E9582D21A8B04388F066E | 5B47A30042858147BE5A04461593D8BFFF3A16 | F | F | T | [30 empty] | 5C6CB3A34E9582D21A8B04388F066E5B47A30042858147BE5A04461593D8BFFF3A16
퍼티 | 퍼티, 친환경, 내부 | kg | 0.3 | 752 | 225.6 | 0 | 0 | 0 | 0 | 752 | 225.6 | 자재 115 | 5C6CB3A34E9582D21A8B04388F066E | 5B47B32A488E846141D104836567486D76235A | F | F | T | [30 empty] | 5C6CB3A34E9582D21A8B04388F066E5B47B32A488E846141D104836567486D76235A
철공 | 일반공사 직종 | 인 | 0.06 | 0 | 0 | 194315 | 11658.9 | 0 | 0 | 194315 | 11658.9 | 노임 5 | 5C6CB3A34E9582D21A8B04388F066E | 5CB363504DCC888C54F90492C343B20159EC47 | F | F | T | [30 empty] | 5C6CB3A34E9582D21A8B04388F066E5CB363504DCC888C54F90492C343B20159EC47
내장공 | 일반공사 직종 | 인 | 0.03 | 0 | 0 | 206710 | 6201.3 | 0 | 0 | 206710 | 6201.3 | 노임 19 | 5C6CB3A34E9582D21A8B04388F066E | 5CB363504DCC888C54F90492C343B20159EF02 | F | F | T | [30 empty] | 5C6CB3A34E9582D21A8B04388F066E5CB363504DCC888C54F90492C343B20159EF02
[ 합 계 ] |  |  |  |  | 24264 |  | 17860 |  | 0 |  | 42124 |  | TOTAL | TOTAL
DRY-WALL(C-65) 흡음보드+부직포 + MW50t M2 ( 호표 25 ) | [12 empty] | 5C6CB3A34E9582D21A8B04388F0660
흡음보드 | 노블,592*1200 | M2 | 1.05 | 120000 | 126000 | 0 | 0 | 0 | 0 | 120000 | 126000 | 자재 48 | 5C6CB3A34E9582D21A8B04388F0660 | 5B47A30042CC8ABCCB2D046FCADE7F58F67CE3 | F | F | T | [30 empty] | 5C6CB3A34E9582D21A8B04388F06605B47A30042CC8ABCCB2D046FCADE7F58F67CE3
C-STUD | 65*45*0.8t | M | 4 | 2580 | 10320 | 0 | 0 | 0 | 0 | 2580 | 10320 | 자재 64 | 5C6CB3A34E9582D21A8B04388F0660 | 5B47A30042CC8ABCCB2B04BDF4CD961CDFAA44 | F | F | T | [30 empty] | 5C6CB3A34E9582D21A8B04388F06605B47A30042CC8ABCCB2B04BDF4CD961CDFAA44
C-RUNNER | 65*40*0.8t | M | 2.2 | 2140 | 4708 | 0 | 0 | 0 | 0 | 2140 | 4708 | 자재 63 | 5C6CB3A34E9582D21A8B04388F0660 | 5B47A30042CC8ABCCB2B04BDF4CD961CDFAA45 | F | F | T | [30 empty] | 5C6CB3A34E9582D21A8B04388F06605B47A30042CC8ABCCB2B04BDF4CD961CDFAA45
CORNER BEAD | 40×40×0.5t | M | 0.7 | 1410 | 987 | 0 | 0 | 0 | 0 | 1410 | 987 | 자재 62 | 5C6CB3A34E9582D21A8B04388F0660 | 5B47A30042CC8ABCCB2B04BDF4CD961CDE8B84 | F | F | T | [30 empty] | 5C6CB3A34E9582D21A8B04388F06605B47A30042CC8ABCCB2B04BDF4CD961CDE8B84
Metal Screw | φ4.2×13mm | 개 | 4 | 7 | 28 | 0 | 0 | 0 | 0 | 7 | 28 | 자재 101 | 5C6CB3A34E9582D21A8B04388F0660 | 5B47B3294E7881753EC5044EF698FB26DC803E | F | F | T | [30 empty] | 5C6CB3A34E9582D21A8B04388F06605B47B3294E7881753EC5044EF698FB26DC803E
집성스크류 | φ4×32mm(1¼") | 개 | 20 | 9 | 180 | 0 | 0 | 0 | 0 | 9 | 180 | 자재 102 | 5C6CB3A34E9582D21A8B04388F0660 | 5B47B3294E7881753EC5044EF698FB26DC8038 | F | F | T | [30 empty] | 5C6CB3A34E9582D21A8B04388F06605B47B3294E7881753EC5044EF698FB26DC8038
집성스크류 | φ4×44mm(1¾") | 개 | 40 | 13.7 | 548 | 0 | 0 | 0 | 0 | 13.7 | 548 | 자재 103 | 5C6CB3A34E9582D21A8B04388F0660 | 5B47B3294E7881753EC5044EF698FB26DC803A | F | F | T | [30 empty] | 5C6CB3A34E9582D21A8B04388F06605B47B3294E7881753EC5044EF698FB26DC803A
섬유단열재 | 섬유단열재, 펠트, 밀도60kg/㎥, 50mm | M2 | 1.1 | 4092 | 4501.2 | 0 | 0 | 0 | 0 | 4092 | 4501.2 | 자재 44 | 5C6CB3A34E9582D21A8B04388F0660 | 5B47A30042EF89594EB50475C7D31A8A4E2FA1 | F | F | T | [30 empty] | 5C6CB3A34E9582D21A8B04388F06605B47A30042EF89594EB50475C7D31A8A4E2FA1
조인트테이프 | 7.5cm, 일반 | M | 1.3 | 200 | 260 | 0 | 0 | 0 | 0 | 200 | 260 | 자재 41 | 5C6CB3A34E9582D21A8B04388F0660 | 5B47A30042858147BE5A04461593D8BFFF3A16 | F | F | T | [30 empty] | 5C6CB3A34E9582D21A8B04388F06605B47A30042858147BE5A04461593D8BFFF3A16
퍼티 | 퍼티, 친환경, 내부 | kg | 0.3 | 752 | 225.6 | 0 | 0 | 0 | 0 | 752 | 225.6 | 자재 115 | 5C6CB3A34E9582D21A8B04388F0660 | 5B47B32A488E846141D104836567486D76235A | F | F | T | [30 empty] | 5C6CB3A34E9582D21A8B04388F06605B47B32A488E846141D104836567486D76235A
철공 | 일반공사 직종 | 인 | 0.06 | 0 | 0 | 194315 | 11658.9 | 0 | 0 | 194315 | 11658.9 | 노임 5 | 5C6CB3A34E9582D21A8B04388F0660 | 5CB363504DCC888C54F90492C343B20159EC47 | F | F | T | [30 empty] | 5C6CB3A34E9582D21A8B04388F06605CB363504DCC888C54F90492C343B20159EC47
내장공 | 일반공사 직종 | 인 | 0.03 | 0 | 0 | 206710 | 6201.3 | 0 | 0 | 206710 | 6201.3 | 노임 19 | 5C6CB3A34E9582D21A8B04388F0660 | 5CB363504DCC888C54F90492C343B20159EF02 | F | F | T | [30 empty] | 5C6CB3A34E9582D21A8B04388F06605CB363504DCC888C54F90492C343B20159EF02
건축목공 | 일반공사 직종 | 인 | 0.03 | 0 | 0 | 217895 | 6536.8 | 0 | 0 | 217895 | 6536.8 | 노임 12 | 5C6CB3A34E9582D21A8B04388F0660 | 5CB363504DCC888C54F90492C343B20159EE7F | F | F | T | [30 empty] | 5C6CB3A34E9582D21A8B04388F06605CB363504DCC888C54F90492C343B20159EE7F
[ 합 계 ] |  |  |  |  | 147757 |  | 24397 |  | 0 |  | 172154 |  | TOTAL | TOTAL
DRY-WALL(각재30*30) 방화GB12.5t 2겹 일면 + MW30t M2 ( 호표 26 ) | [12 empty] | 5C6CB3A34E9582D21A8B04388F070F
석고보드 | 석고보드, 평보드, 방화, 12.5*900*1800mm(㎡) | M2 | 2.1 | 3337 | 7007.7 | 0 | 0 | 0 | 0 | 3337 | 7007.7 | 자재 46 | 5C6CB3A34E9582D21A8B04388F070F | 5B47A30042CC8ABF80F504810AF5724BE9C62C | F | F | T | [30 empty] | 5C6CB3A34E9582D21A8B04388F070F5B47A30042CC8ABF80F504810AF5724BE9C62C
벽체 틀 | 30*30, @450*600 | M2 | 1 | 1401 | 1401 | 7607 | 7607 | 152 | 152 | 9160 | 9160 | 호표 111 | 5C6CB3A34E9582D21A8B04388F070F | 5C6CD3EC41DC8E59EDBF04D1779AFA | T | F | F | [30 empty] | 5C6CB3A34E9582D21A8B04388F070F5C6CD3EC41DC8E59EDBF04D1779AFA
CORNER BEAD | 40×40×0.5t | M | 0.7 | 1410 | 987 | 0 | 0 | 0 | 0 | 1410 | 987 | 자재 62 | 5C6CB3A34E9582D21A8B04388F070F | 5B47A30042CC8ABCCB2B04BDF4CD961CDE8B84 | F | F | T | [30 empty] | 5C6CB3A34E9582D21A8B04388F070F5B47A30042CC8ABCCB2B04BDF4CD961CDE8B84
Metal Screw | φ4.2×13mm | 개 | 4 | 7 | 28 | 0 | 0 | 0 | 0 | 7 | 28 | 자재 101 | 5C6CB3A34E9582D21A8B04388F070F | 5B47B3294E7881753EC5044EF698FB26DC803E | F | F | T | [30 empty] | 5C6CB3A34E9582D21A8B04388F070F5B47B3294E7881753EC5044EF698FB26DC803E
집성스크류 | φ4×32mm(1¼") | 개 | 20 | 9 | 180 | 0 | 0 | 0 | 0 | 9 | 180 | 자재 102 | 5C6CB3A34E9582D21A8B04388F070F | 5B47B3294E7881753EC5044EF698FB26DC8038 | F | F | T | [30 empty] | 5C6CB3A34E9582D21A8B04388F070F5B47B3294E7881753EC5044EF698FB26DC8038
집성스크류 | φ4×44mm(1¾") | 개 | 40 | 13.7 | 548 | 0 | 0 | 0 | 0 | 13.7 | 548 | 자재 103 | 5C6CB3A34E9582D21A8B04388F070F | 5B47B3294E7881753EC5044EF698FB26DC803A | F | F | T | [30 empty] | 5C6CB3A34E9582D21A8B04388F070F5B47B3294E7881753EC5044EF698FB26DC803A
섬유단열재 | 섬유단열재, 펠트, 밀도60kg/㎥, 50mm | M2 | 0.66 | 4092 | 2700.7 | 0 | 0 | 0 | 0 | 4092 | 2700.7 | 자재 44 | 5C6CB3A34E9582D21A8B04388F070F | 5B47A30042EF89594EB50475C7D31A8A4E2FA1 | F | F | T | [30 empty] | 5C6CB3A34E9582D21A8B04388F070F5B47A30042EF89594EB50475C7D31A8A4E2FA1
조인트테이프 | 7.5cm, 일반 | M | 1.3 | 200 | 260 | 0 | 0 | 0 | 0 | 200 | 260 | 자재 41 | 5C6CB3A34E9582D21A8B04388F070F | 5B47A30042858147BE5A04461593D8BFFF3A16 | F | F | T | [30 empty] | 5C6CB3A34E9582D21A8B04388F070F5B47A30042858147BE5A04461593D8BFFF3A16
퍼티 | 퍼티, 친환경, 내부 | kg | 0.3 | 752 | 225.6 | 0 | 0 | 0 | 0 | 752 | 225.6 | 자재 115 | 5C6CB3A34E9582D21A8B04388F070F | 5B47B32A488E846141D104836567486D76235A | F | F | T | [30 empty] | 5C6CB3A34E9582D21A8B04388F070F5B47B32A488E846141D104836567486D76235A
내장공 | 일반공사 직종 | 인 | 0.03 | 0 | 0 | 206710 | 6201.3 | 0 | 0 | 206710 | 6201.3 | 노임 19 | 5C6CB3A34E9582D21A8B04388F070F | 5CB363504DCC888C54F90492C343B20159EF02 | F | F | T | [30 empty] | 5C6CB3A34E9582D21A8B04388F070F5CB363504DCC888C54F90492C343B20159EF02
건축목공 | 일반공사 직종 | 인 | 0.03 | 0 | 0 | 217895 | 6536.8 | 0 | 0 | 217895 | 6536.8 | 노임 12 | 5C6CB3A34E9582D21A8B04388F070F | 5CB363504DCC888C54F90492C343B20159EE7F | F | F | T | [30 empty] | 5C6CB3A34E9582D21A8B04388F070F5CB363504DCC888C54F90492C343B20159EE7F
[ 합 계 ] |  |  |  |  | 13338 |  | 20345 |  | 152 |  | 33835 |  | TOTAL | TOTAL
DRY-WALL(각재30*30) 방화GB12.5t 2겹 일면 M2 ( 호표 27 ) | [12 empty] | 5C6CB3A34E9582D21A8B04388F070D
석고보드 | 석고보드, 평보드, 방화, 12.5*900*1800mm(㎡) | M2 | 2.1 | 3337 | 7007.7 | 0 | 0 | 0 | 0 | 3337 | 7007.7 | 자재 46 | 5C6CB3A34E9582D21A8B04388F070D | 5B47A30042CC8ABF80F504810AF5724BE9C62C | F | F | T | [30 empty] | 5C6CB3A34E9582D21A8B04388F070D5B47A30042CC8ABF80F504810AF5724BE9C62C
벽체 틀 | 30*30, @450*600 | M2 | 1 | 1401 | 1401 | 7607 | 7607 | 152 | 152 | 9160 | 9160 | 호표 111 | 5C6CB3A34E9582D21A8B04388F070D | 5C6CD3EC41DC8E59EDBF04D1779AFA | T | F | F | [30 empty] | 5C6CB3A34E9582D21A8B04388F070D5C6CD3EC41DC8E59EDBF04D1779AFA
CORNER BEAD | 40×40×0.5t | M | 0.7 | 1410 | 987 | 0 | 0 | 0 | 0 | 1410 | 987 | 자재 62 | 5C6CB3A34E9582D21A8B04388F070D | 5B47A30042CC8ABCCB2B04BDF4CD961CDE8B84 | F | F | T | [30 empty] | 5C6CB3A34E9582D21A8B04388F070D5B47A30042CC8ABCCB2B04BDF4CD961CDE8B84
Metal Screw | φ4.2×13mm | 개 | 4 | 7 | 28 | 0 | 0 | 0 | 0 | 7 | 28 | 자재 101 | 5C6CB3A34E9582D21A8B04388F070D | 5B47B3294E7881753EC5044EF698FB26DC803E | F | F | T | [30 empty] | 5C6CB3A34E9582D21A8B04388F070D5B47B3294E7881753EC5044EF698FB26DC803E
집성스크류 | φ4×32mm(1¼") | 개 | 20 | 9 | 180 | 0 | 0 | 0 | 0 | 9 | 180 | 자재 102 | 5C6CB3A34E9582D21A8B04388F070D | 5B47B3294E7881753EC5044EF698FB26DC8038 | F | F | T | [30 empty] | 5C6CB3A34E9582D21A8B04388F070D5B47B3294E7881753EC5044EF698FB26DC8038
집성스크류 | φ4×44mm(1¾") | 개 | 40 | 13.7 | 548 | 0 | 0 | 0 | 0 | 13.7 | 548 | 자재 103 | 5C6CB3A34E9582D21A8B04388F070D | 5B47B3294E7881753EC5044EF698FB26DC803A | F | F | T | [30 empty] | 5C6CB3A34E9582D21A8B04388F070D5B47B3294E7881753EC5044EF698FB26DC803A
조인트테이프 | 7.5cm, 일반 | M | 1.3 | 200 | 260 | 0 | 0 | 0 | 0 | 200 | 260 | 자재 41 | 5C6CB3A34E9582D21A8B04388F070D | 5B47A30042858147BE5A04461593D8BFFF3A16 | F | F | T | [30 empty] | 5C6CB3A34E9582D21A8B04388F070D5B47A30042858147BE5A04461593D8BFFF3A16
퍼티 | 퍼티, 친환경, 내부 | kg | 0.3 | 752 | 225.6 | 0 | 0 | 0 | 0 | 752 | 225.6 | 자재 115 | 5C6CB3A34E9582D21A8B04388F070D | 5B47B32A488E846141D104836567486D76235A | F | F | T | [30 empty] | 5C6CB3A34E9582D21A8B04388F070D5B47B32A488E846141D104836567486D76235A
내장공 | 일반공사 직종 | 인 | 0.03 | 0 | 0 | 206710 | 6201.3 | 0 | 0 | 206710 | 6201.3 | 노임 19 | 5C6CB3A34E9582D21A8B04388F070D | 5CB363504DCC888C54F90492C343B20159EF02 | F | F | T | [30 empty] | 5C6CB3A34E9582D21A8B04388F070D5CB363504DCC888C54F90492C343B20159EF02
[ 합 계 ] |  |  |  |  | 10637 |  | 13808 |  | 152 |  | 24597 |  | TOTAL | TOTAL
DRY-WALL(각재30*30 TRUSS W:58mm) 방화GB12.5t 2겹 일면 M2 ( 호표 28 ) | [12 empty] | 5C6CB3A34E9582D21A8B04388F070B
석고보드 | 석고보드, 평보드, 방화, 12.5*900*1800mm(㎡) | M2 | 2.1 | 3337 | 7007.7 | 0 | 0 | 0 | 0 | 3337 | 7007.7 | 자재 46 | 5C6CB3A34E9582D21A8B04388F070B | 5B47A30042CC8ABF80F504810AF5724BE9C62C | F | F | T | [30 empty] | 5C6CB3A34E9582D21A8B04388F070B5B47A30042CC8ABF80F504810AF5724BE9C62C
벽체 틀 | 30*30, @450*600 | M2 | 2 | 1401 | 2802 | 7607 | 15214 | 152 | 304 | 9160 | 18320 | 호표 111 | 5C6CB3A34E9582D21A8B04388F070B | 5C6CD3EC41DC8E59EDBF04D1779AFA | T | F | F | [30 empty] | 5C6CB3A34E9582D21A8B04388F070B5C6CD3EC41DC8E59EDBF04D1779AFA
CORNER BEAD | 40×40×0.5t | M | 0.7 | 1410 | 987 | 0 | 0 | 0 | 0 | 1410 | 987 | 자재 62 | 5C6CB3A34E9582D21A8B04388F070B | 5B47A30042CC8ABCCB2B04BDF4CD961CDE8B84 | F | F | T | [30 empty] | 5C6CB3A34E9582D21A8B04388F070B5B47A30042CC8ABCCB2B04BDF4CD961CDE8B84
Metal Screw | φ4.2×13mm | 개 | 4 | 7 | 28 | 0 | 0 | 0 | 0 | 7 | 28 | 자재 101 | 5C6CB3A34E9582D21A8B04388F070B | 5B47B3294E7881753EC5044EF698FB26DC803E | F | F | T | [30 empty] | 5C6CB3A34E9582D21A8B04388F070B5B47B3294E7881753EC5044EF698FB26DC803E
집성스크류 | φ4×32mm(1¼") | 개 | 20 | 9 | 180 | 0 | 0 | 0 | 0 | 9 | 180 | 자재 102 | 5C6CB3A34E9582D21A8B04388F070B | 5B47B3294E7881753EC5044EF698FB26DC8038 | F | F | T | [30 empty] | 5C6CB3A34E9582D21A8B04388F070B5B47B3294E7881753EC5044EF698FB26DC8038
집성스크류 | φ4×44mm(1¾") | 개 | 40 | 13.7 | 548 | 0 | 0 | 0 | 0 | 13.7 | 548 | 자재 103 | 5C6CB3A34E9582D21A8B04388F070B | 5B47B3294E7881753EC5044EF698FB26DC803A | F | F | T | [30 empty] | 5C6CB3A34E9582D21A8B04388F070B5B47B3294E7881753EC5044EF698FB26DC803A
조인트테이프 | 7.5cm, 일반 | M | 1.3 | 200 | 260 | 0 | 0 | 0 | 0 | 200 | 260 | 자재 41 | 5C6CB3A34E9582D21A8B04388F070B | 5B47A30042858147BE5A04461593D8BFFF3A16 | F | F | T | [30 empty] | 5C6CB3A34E9582D21A8B04388F070B5B47A30042858147BE5A04461593D8BFFF3A16
퍼티 | 퍼티, 친환경, 내부 | kg | 0.3 | 752 | 225.6 | 0 | 0 | 0 | 0 | 752 | 225.6 | 자재 115 | 5C6CB3A34E9582D21A8B04388F070B | 5B47B32A488E846141D104836567486D76235A | F | F | T | [30 empty] | 5C6CB3A34E9582D21A8B04388F070B5B47B32A488E846141D104836567486D76235A
내장공 | 일반공사 직종 | 인 | 0.03 | 0 | 0 | 206710 | 6201.3 | 0 | 0 | 206710 | 6201.3 | 노임 19 | 5C6CB3A34E9582D21A8B04388F070B | 5CB363504DCC888C54F90492C343B20159EF02 | F | F | T | [30 empty] | 5C6CB3A34E9582D21A8B04388F070B5CB363504DCC888C54F90492C343B20159EF02
[ 합 계 ] |  |  |  |  | 12038 |  | 21415 |  | 304 |  | 33757 |  | TOTAL | TOTAL
아트월 18m MDF화이트포리(무광)마감 + 각재30*30(TRUSS W:52mm) M2 ( 호표 29 ) | [12 empty] | 5C6CB3A34E9582D21BF704146FA111
벽체 틀 | 20*30, @450*600 | M2 | 2 | 972 | 1944 | 7607 | 15214 | 152 | 304 | 8731 | 17462 | 호표 113 | 5C6CB3A34E9582D21BF704146FA111 | 5C6CD3EC41DC8E59EE4604A3D62BD9 | T | F | F | [30 empty] | 5C6CB3A34E9582D21BF704146FA1115C6CD3EC41DC8E59EE4604A3D62BD9
벽, 하이그로시패널 | 20t | M2 | 1 | 164800 | 164800 | 13907 | 13907 | 278 | 278 | 178985 | 178985 | 호표 114 | 5C6CB3A34E9582D21BF704146FA111 | 5C6CB3A34EC285AF4A3B04E474481C | T | F | F | [30 empty] | 5C6CB3A34E9582D21BF704146FA1115C6CB3A34EC285AF4A3B04E474481C
[ 합 계 ] |  |  |  |  | 166744 |  | 29121 |  | 582 |  | 196447 |  | TOTAL | TOTAL
흡음보드설치/WB-01 592*1200/에코스텍 흡음판넬-Noble_Rhythm-white M2 ( 호표 30 ) | [12 empty] | 5C6CB3AD4D208F01040104DD977284
흡음보드 | 노블,592*1200 | M2 | 1.05 | 120000 | 126000 | 0 | 0 | 0 | 0 | 120000 | 126000 | 자재 48 | 5C6CB3AD4D208F01040104DD977284 | 5B47A30042CC8ABCCB2D046FCADE7F58F67CE3 | F | F | T | [30 empty] | 5C6CB3AD4D208F01040104DD9772845B47A30042CC8ABCCB2D046FCADE7F58F67CE3
내열성플라스틱 | 내열성플라스틱, 조이너,PVC 50t | M | 3.05 | 1600 | 4880 | 0 | 0 | 0 | 0 | 1600 | 4880 | 자재 17 | 5C6CB3AD4D208F01040104DD977284 | 5B62B3B04F0A8AB1E4480483ACD370091504AF | F | F | T | [30 empty] | 5C6CB3AD4D208F01040104DD9772845B62B3B04F0A8AB1E4480483ACD370091504AF
초산비닐계접착제 | 초산비닐계접착제, 스치로폴, 암면 | kg | 0.28 | 2070 | 579.6 | 0 | 0 | 0 | 0 | 2070 | 579.6 | 자재 113 | 5C6CB3AD4D208F01040104DD977284 | 5B47B32A488E846141D504796C2E6E0988C5E1 | F | F | T | [30 empty] | 5C6CB3AD4D208F01040104DD9772845B47B32A488E846141D504796C2E6E0988C5E1
흡음판 설치비 | 벽 | M2 | 1 | 0 | 0 | 13610 | 13610 | 136 | 136 | 13746 | 13746 | 호표 115 | 5C6CB3AD4D208F01040104DD977284 | 5C6CB3AD4D1686E84B6F04D90D3A3C | T | F | F | [30 empty] | 5C6CB3AD4D208F01040104DD9772845C6CB3AD4D1686E84B6F04D90D3A3C
[ 합 계 ] |  |  |  |  | 131459 |  | 13610 |  | 136 |  | 145205 |  | TOTAL | TOTAL
수밀코킹(실리콘) 삼각, 10mm, 창호주위 M 건축 12-3-1 ( 호표 31 ) | [12 empty] | 5C6CC3814C98858C31AF0465E905A5
실링재 | 실링재, 실리콘, 비초산, 유리용, 창호주위 | L | 0.06 | 9433 | 565.9 | 0 | 0 | 0 | 0 | 9433 | 565.9 | 자재 125 | 5C6CC3814C98858C31AF0465E905A5 | 5B47B32A48988ACCB6D804789FAFF2D2639164 | F | F | T | [30 empty] | 5C6CC3814C98858C31AF0465E905A55B47B32A48988ACCB6D804789FAFF2D2639164
수밀코킹(시공비) | 재료비 별도 | M | 1 | 0 | 0 | 4542 | 4542 | 0 | 0 | 4542 | 4542 | 호표 116 | 5C6CC3814C98858C31AF0465E905A5 | 5C6CC3814CAA8E47CABE04528EA7B1 | T | F | F | [30 empty] | 5C6CC3814C98858C31AF0465E905A55C6CC3814CAA8E47CABE04528EA7B1
[ 합 계 ] |  |  |  |  | 565 |  | 4542 |  | 0 |  | 5107 |  | TOTAL | TOTAL
앵글코너가드 L-15*15*2t. 도장 포함 M ( 호표 32 ) | [12 empty] | 5C6C33E04F4B818E2B2204FF558CDE
ㄱ형강 | ㄱ형강, STS304, 15*15*2mm | kg | 0.499 | 4947 | 2468.5 | 0 | 0 | 0 | 0 | 4947 | 2468.5 | 자재 26 | 5C6C33E04F4B818E2B2204FF558CDE | 5B47A30042A18C1A8A320413ADCBE8F36E1466 | F | F | T | [30 empty] | 5C6C33E04F4B818E2B2204FF558CDE5B47A30042A18C1A8A320413ADCBE8F36E1466
일반봉강 | 일반봉강, SS400, ∮9mm | kg | 0.2442 | 777.6 | 189.8 | 0 | 0 | 0 | 0 | 777.6 | 189.8 | 자재 28 | 5C6C33E04F4B818E2B2204FF558CDE | 5B47A30042A18C19E45604C090724FFB60ABA1 | F | F | T | [30 empty] | 5C6C33E04F4B818E2B2204FF558CDE5B47A30042A18C19E45604C090724FFB60ABA1
잡철물제작설치(스테인리스) | 간단 | kg | 0.708 | 210 | 148.6 | 6173 | 4370.4 | 198 | 140.1 | 6581 | 4659.1 | 호표 117 | 5C6C33E04F4B818E2B2204FF558CDE | 5C6CE3D84DB28323D974043D522F63 | T | F | F | [30 empty] | 5C6C33E04F4B818E2B2204FF558CDE5C6CE3D84DB28323D974043D522F63
철강설 | 철강설, 스텐레스, 작업설부산물 | kg | -0.035 | 1020 | -35.7 | 0 | 0 | 0 | 0 | 1020 | -35.7 | 자재 14 | 5C6C33E04F4B818E2B2204FF558CDE | 5B62938544078076E24504559FB1F5E24C2FB3 | F | F | T | [30 empty] | 5C6C33E04F4B818E2B2204FF558CDE5B62938544078076E24504559FB1F5E24C2FB3
[ 합 계 ] |  |  |  |  | 2771 |  | 4370 |  | 140 |  | 7281 |  | TOTAL | TOTAL
와이어메시 바닥깔기 #8-150*150 M2 건축 14-3-2 ( 호표 33 ) | [12 empty] | 5C6CE3D14AB48D68E6310448EB8C48
용접철망 | 용접철망, 와이어메시, #8-150*150 | M2 | 1.16 | 2018 | 2340.8 | 0 | 0 | 0 | 0 | 2018 | 2340.8 | 자재 40 | 5C6CE3D14AB48D68E6310448EB8C48 | 5B47A30042B285378922040C5A146D2FD89461 | F | F | T | [30 empty] | 5C6CE3D14AB48D68E6310448EB8C485B47A30042B285378922040C5A146D2FD89461 | bar: JUK1
잡재료 | 주재료비의 3% | 식 | 1 | 70.22 | 70.2 | 0 | 0 | 0 | 0 | 70.2 | 70.2 |  | 5C6CE3D14AB48D68E6310448EB8C48 | 5D7873D348F98DA1C65104F038BE001 | F | F | F | 0 | 0 | 0.03 | [27 empty] | 5C6CE3D14AB48D68E6310448EB8C485D7873D348F98DA1C65104F038BE001
와이어메시 바닥깔기 - 노무비 | 1800*1800 기준 | M2 | 1 | 0 | 0 | 1007 | 1007 | 0 | 0 | 1007 | 1007 | 호표 121 | 5C6CE3D14AB48D68E6310448EB8C48 | 5C6CE3D14AB48D68E6310448EB8A9B | T | F | F | [30 empty] | 5C6CE3D14AB48D68E6310448EB8C485C6CE3D14AB48D68E6310448EB8A9B
[ 합 계 ] |  |  |  |  | 2411 |  | 1007 |  | 0 |  | 3418 |  | TOTAL | TOTAL
경량철골천정틀 M-BAR, H:1m미만. 인써트 유 M2 ( 호표 34 ) | [12 empty] | 5C6CE3DC4B4C865F76E804BC2AF2CC
인서트 | 인서트, 주물, ∮6mm | 개 | 1.362 | 180 | 245.1 | 0 | 0 | 0 | 0 | 180 | 245.1 | 자재 110 | 5C6CE3DC4B4C865F76E804BC2AF2CC | 5B47B3294E78817D748504C773235DE1960406 | F | F | T | [30 empty] | 5C6CE3DC4B4C865F76E804BC2AF2CC5B47B3294E78817D748504C773235DE1960406
경량철골천장틀 | 경량철골천장틀, 달대볼트, 상6*1000mm | 개 | 1.362 | 690 | 939.7 | 0 | 0 | 0 | 0 | 690 | 939.7 | 자재 51 | 5C6CE3DC4B4C865F76E804BC2AF2CC | 5B47A30042CC8ABCCB2B04BDF4CD961CDE8677 | F | F | T | [30 empty] | 5C6CE3DC4B4C865F76E804BC2AF2CC5B47A30042CC8ABCCB2B04BDF4CD961CDE8677
경량철골천장틀 | 경량철골천장틀, 캐링찬넬, 38*12*1.2mm | M | 1.222 | 1250 | 1527.5 | 0 | 0 | 0 | 0 | 1250 | 1527.5 | 자재 52 | 5C6CE3DC4B4C865F76E804BC2AF2CC | 5B47A30042CC8ABCCB2B04BDF4CD961CDE8569 | F | F | T | [30 empty] | 5C6CE3DC4B4C865F76E804BC2AF2CC5B47A30042CC8ABCCB2B04BDF4CD961CDE8569
경량철골천장틀 | 경량철골천장틀, 마이너찬넬, 19*10*1.2mm | M | 0.525 | 780 | 409.5 | 0 | 0 | 0 | 0 | 780 | 409.5 | 자재 53 | 5C6CE3DC4B4C865F76E804BC2AF2CC | 5B47A30042CC8ABCCB2B04BDF4CD961CDE8568 | F | F | T | [30 empty] | 5C6CE3DC4B4C865F76E804BC2AF2CC5B47A30042CC8ABCCB2B04BDF4CD961CDE8568
경량철골천장틀 | 경량철골천장틀, 행가및핀, 110*23*18*2.3mm | 조 | 1.362 | 250 | 340.5 | 0 | 0 | 0 | 0 | 250 | 340.5 | 자재 54 | 5C6CE3DC4B4C865F76E804BC2AF2CC | 5B47A30042CC8ABCCB2B04BDF4CD961CDE856B | F | F | T | [30 empty] | 5C6CE3DC4B4C865F76E804BC2AF2CC5B47A30042CC8ABCCB2B04BDF4CD961CDE856B
경량철골천장틀 | 경량철골천장틀, 찬넬크립, 37*30*10*1.2mm | 조 | 0.584 | 111 | 64.8 | 0 | 0 | 0 | 0 | 111 | 64.8 | 자재 55 | 5C6CE3DC4B4C865F76E804BC2AF2CC | 5B47A30042CC8ABCCB2B04BDF4CD961CDE856A | F | F | T | [30 empty] | 5C6CE3DC4B4C865F76E804BC2AF2CC5B47A30042CC8ABCCB2B04BDF4CD961CDE856A
경량철골천장틀 | 경량철골천장틀, 캐링조인트, 90*40*13*0.5mm | 조 | 0.195 | 107 | 20.8 | 0 | 0 | 0 | 0 | 107 | 20.8 | 자재 56 | 5C6CE3DC4B4C865F76E804BC2AF2CC | 5B47A30042CC8ABCCB2B04BDF4CD961CDE856D | F | F | T | [30 empty] | 5C6CE3DC4B4C865F76E804BC2AF2CC5B47A30042CC8ABCCB2B04BDF4CD961CDE856D
경량철골천장틀 | 경량철골천장틀, M-BAR더블, 50*19*0.5mm | M | 3.675 | 620 | 2278.5 | 0 | 0 | 0 | 0 | 620 | 2278.5 | 자재 49 | 5C6CE3DC4B4C865F76E804BC2AF2CC | 5B47A30042CC8ABCCB2B04BDF4CD961CDE818A | F | F | T | [30 empty] | 5C6CE3DC4B4C865F76E804BC2AF2CC5B47A30042CC8ABCCB2B04BDF4CD961CDE818A
경량철골천장틀 | 경량철골천장틀, BAR크립, 더블 | 개 | 4.084 | 60 | 245 | 0 | 0 | 0 | 0 | 60 | 245 | 자재 57 | 5C6CE3DC4B4C865F76E804BC2AF2CC | 5B47A30042CC8ABCCB2B04BDF4CD961CDE856C | F | F | T | [30 empty] | 5C6CE3DC4B4C865F76E804BC2AF2CC5B47A30042CC8ABCCB2B04BDF4CD961CDE856C
경량철골천장틀 | 경량철골천장틀, BAR조인트, 더블 | 개 | 0.584 | 80 | 46.7 | 0 | 0 | 0 | 0 | 80 | 46.7 | 자재 58 | 5C6CE3DC4B4C865F76E804BC2AF2CC | 5B47A30042CC8ABCCB2B04BDF4CD961CDE856E | F | F | T | [30 empty] | 5C6CE3DC4B4C865F76E804BC2AF2CC5B47A30042CC8ABCCB2B04BDF4CD961CDE856E
경량 천장 철골틀 - 노무비 |  | M2 | 1 | 0 | 0 | 9444 | 9444 | 566 | 566 | 10010 | 10010 | 호표 122 | 5C6CE3DC4B4C865F76E804BC2AF2CC | 5C6CE3DC4B4C865E6FF604E4D8C33C | T | F | F | [30 empty] | 5C6CE3DC4B4C865F76E804BC2AF2CC5C6CE3DC4B4C865E6FF604E4D8C33C
[ 합 계 ] |  |  |  |  | 6118 |  | 9444 |  | 566 |  | 16128 |  | TOTAL | TOTAL
경량철골천정틀 T-BAR, H:1m미만. 인써트 유 M2 ( 호표 35 ) | [12 empty] | 5C6CE3DC4B4C865F76E804BC2B99B6
인서트 | 인서트, 주물, ∮6mm | 개 | 1.362 | 180 | 245.1 | 0 | 0 | 0 | 0 | 180 | 245.1 | 자재 110 | 5C6CE3DC4B4C865F76E804BC2B99B6 | 5B47B3294E78817D748504C773235DE1960406 | F | F | T | [30 empty] | 5C6CE3DC4B4C865F76E804BC2B99B65B47B3294E78817D748504C773235DE1960406
경량철골천장틀 | 경량철골천장틀, 달대볼트, 상6*1000mm | 개 | 1.362 | 690 | 939.7 | 0 | 0 | 0 | 0 | 690 | 939.7 | 자재 51 | 5C6CE3DC4B4C865F76E804BC2B99B6 | 5B47A30042CC8ABCCB2B04BDF4CD961CDE8677 | F | F | T | [30 empty] | 5C6CE3DC4B4C865F76E804BC2B99B65B47A30042CC8ABCCB2B04BDF4CD961CDE8677
경량철골천장틀 | 경량철골천장틀, 캐링찬넬, 38*12*1.2mm | M | 1.222 | 1250 | 1527.5 | 0 | 0 | 0 | 0 | 1250 | 1527.5 | 자재 52 | 5C6CE3DC4B4C865F76E804BC2B99B6 | 5B47A30042CC8ABCCB2B04BDF4CD961CDE8569 | F | F | T | [30 empty] | 5C6CE3DC4B4C865F76E804BC2B99B65B47A30042CC8ABCCB2B04BDF4CD961CDE8569
경량철골천장틀 | 경량철골천장틀, 마이너찬넬, 19*10*1.2mm | M | 0.525 | 780 | 409.5 | 0 | 0 | 0 | 0 | 780 | 409.5 | 자재 53 | 5C6CE3DC4B4C865F76E804BC2B99B6 | 5B47A30042CC8ABCCB2B04BDF4CD961CDE8568 | F | F | T | [30 empty] | 5C6CE3DC4B4C865F76E804BC2B99B65B47A30042CC8ABCCB2B04BDF4CD961CDE8568
경량철골천장틀 | 경량철골천장틀, 행가및핀, 110*23*18*2.3mm | 조 | 1.362 | 250 | 340.5 | 0 | 0 | 0 | 0 | 250 | 340.5 | 자재 54 | 5C6CE3DC4B4C865F76E804BC2B99B6 | 5B47A30042CC8ABCCB2B04BDF4CD961CDE856B | F | F | T | [30 empty] | 5C6CE3DC4B4C865F76E804BC2B99B65B47A30042CC8ABCCB2B04BDF4CD961CDE856B
경량철골천장틀 | 경량철골천장틀, 찬넬크립, 37*30*10*1.2mm | 조 | 0.584 | 111 | 64.8 | 0 | 0 | 0 | 0 | 111 | 64.8 | 자재 55 | 5C6CE3DC4B4C865F76E804BC2B99B6 | 5B47A30042CC8ABCCB2B04BDF4CD961CDE856A | F | F | T | [30 empty] | 5C6CE3DC4B4C865F76E804BC2B99B65B47A30042CC8ABCCB2B04BDF4CD961CDE856A
경량철골천장틀 | 경량철골천장틀, 캐링조인트, 90*40*13*0.5mm | 조 | 0.195 | 107 | 20.8 | 0 | 0 | 0 | 0 | 107 | 20.8 | 자재 56 | 5C6CE3DC4B4C865F76E804BC2B99B6 | 5B47A30042CC8ABCCB2B04BDF4CD961CDE856D | F | F | T | [30 empty] | 5C6CE3DC4B4C865F76E804BC2B99B65B47A30042CC8ABCCB2B04BDF4CD961CDE856D
경량철골천장틀 | 경량철골천장틀, T-BAR, STEEL, 25*38*0.4mm | M | 3.36 | 1260 | 4233.6 | 0 | 0 | 0 | 0 | 1260 | 4233.6 | 자재 50 | 5C6CE3DC4B4C865F76E804BC2B99B6 | 5B47A30042CC8ABCCB2B04BDF4CD961CDE80E6 | F | F | T | [30 empty] | 5C6CE3DC4B4C865F76E804BC2B99B65B47A30042CC8ABCCB2B04BDF4CD961CDE80E6
경량철골천장틀 | 경량철골천장틀, BAR크립, 더블 | 개 | 2.04 | 60 | 122.4 | 0 | 0 | 0 | 0 | 60 | 122.4 | 자재 57 | 5C6CE3DC4B4C865F76E804BC2B99B6 | 5B47A30042CC8ABCCB2B04BDF4CD961CDE856C | F | F | T | [30 empty] | 5C6CE3DC4B4C865F76E804BC2B99B65B47A30042CC8ABCCB2B04BDF4CD961CDE856C
경량철골천장틀 | 경량철골천장틀, 연결철물 | 개 | 5.86 | 100 | 586 | 0 | 0 | 0 | 0 | 100 | 586 | 자재 59 | 5C6CE3DC4B4C865F76E804BC2B99B6 | 5B47A30042CC8ABCCB2B04BDF4CD961CDE8441 | F | F | T | [30 empty] | 5C6CE3DC4B4C865F76E804BC2B99B65B47A30042CC8ABCCB2B04BDF4CD961CDE8441
경량철골천장틀 | 경량철골천장틀, 홀드다운크립 | 개 | 5.86 | 650 | 3809 | 0 | 0 | 0 | 0 | 650 | 3809 | 자재 60 | 5C6CE3DC4B4C865F76E804BC2B99B6 | 5B47A30042CC8ABCCB2B04BDF4CD961CDE8446 | F | F | T | [30 empty] | 5C6CE3DC4B4C865F76E804BC2B99B65B47A30042CC8ABCCB2B04BDF4CD961CDE8446
경량 천장 철골틀 - 노무비 |  | M2 | 1 | 0 | 0 | 9444 | 9444 | 566 | 566 | 10010 | 10010 | 호표 122 | 5C6CE3DC4B4C865F76E804BC2B99B6 | 5C6CE3DC4B4C865E6FF604E4D8C33C | T | F | F | [30 empty] | 5C6CE3DC4B4C865F76E804BC2B99B65C6CE3DC4B4C865E6FF604E4D8C33C
[ 합 계 ] |  |  |  |  | 12298 |  | 9444 |  | 566 |  | 22308 |  | TOTAL | TOTAL
천장 점검구 설치 AL 백색, 600*600mm 개소 건축 14-9 ( 호표 36 ) | [12 empty] | 5C6CE3DC4B338FCDE77404D7F06236
점검구 | AL(백색), 600*600mm | 조 | 1 | 11000 | 11000 | 0 | 0 | 0 | 0 | 11000 | 11000 | 자재 77 | 5C6CE3DC4B338FCDE77404D7F06236 | 5B47A30042DD808042D204B2ACE792029EA2E5 | F | F | T | [30 empty] | 5C6CE3DC4B338FCDE77404D7F062365B47A30042DD808042D204B2ACE792029EA2E5 | bar: JUK1
잡재료 | 주재료비의 3% | 식 | 1 | 330 | 330 | 0 | 0 | 0 | 0 | 330 | 330 |  | 5C6CE3DC4B338FCDE77404D7F06236 | 5D7873D348F98DA1C65104F038BE001 | F | F | F | 0 | 0 | 0.03 | [27 empty] | 5C6CE3DC4B338FCDE77404D7F062365D7873D348F98DA1C65104F038BE001
내장공 | 일반공사 직종 | 인 | 0.308 | 0 | 0 | 206710 | 63666.6 | 0 | 0 | 206710 | 63666.6 | 노임 19 | 5C6CE3DC4B338FCDE77404D7F06236 | 5CB363504DCC888C54F90492C343B20159EF02 | F | F | T |  |  |  | JUK2: 2 | [7 empty] | 5C6CE3DC4B338FCDE77404D7F062365CB363504DCC888C54F90492C343B20159EF02
보통인부 | 일반공사 직종 | 인 | 0.057 | 0 | 0 | 138989 | 7922.3 | 0 | 0 | 138989 | 7922.3 | 노임 1 | 5C6CE3DC4B338FCDE77404D7F06236 | 5CB363504DCC888C54F90492C343B20159EC4C | F | F | T |  |  |  | JUK2: 2 | [7 empty] | 5C6CE3DC4B338FCDE77404D7F062365CB363504DCC888C54F90492C343B20159EC4C
공구손료 | 인력품의 3% | 식 | 1 | 0 | 0 | 0 | 0 | 2147.66 | 2147.6 | 2147.6 | 2147.6 |  | 5C6CE3DC4B338FCDE77404D7F06236 | 5D7873D348F98DA1C65104F038BD002 | F | F | F | 1 | 2 | 0.03 | [27 empty] | 5C6CE3DC4B338FCDE77404D7F062365D7873D348F98DA1C65104F038BD002
[ 합 계 ] |  |  |  |  | 11330 |  | 71588 |  | 2147 |  | 85065 |  | TOTAL | TOTAL
스테인리스재료분리대 바닥, W45*H20*1.5t M ( 호표 37 ) | [12 empty] | 5C6CB3A744908151F6160478FA118C
스테인리스강판 | 스테인리스강판, STS304, 1.5mm | kg | 1.1121 | 2747 | 3054.9 | 0 | 0 | 0 | 0 | 2747 | 3054.9 | 자재 33 | 5C6CB3A744908151F6160478FA118C | 5B47A30042A18FD646AA043CC0FA9544F90629 | F | F | T | [30 empty] | 5C6CB3A744908151F6160478FA118C5B47A30042A18FD646AA043CC0FA9544F90629
일반구조용압연강판 | 일반구조용압연강판, 2.3mm | kg | 2.5818 | 699 | 1804.6 | 0 | 0 | 0 | 0 | 699 | 1804.6 | 자재 31 | 5C6CB3A744908151F6160478FA118C | 5B47A30042A18FD646AB04C7CC0B4A7A622DD9 | F | F | T | [30 empty] | 5C6CB3A744908151F6160478FA118C5B47A30042A18FD646AB04C7CC0B4A7A622DD9
일반구조용압연강판 | 일반구조용압연강판, 1.6mm | kg | 0.0511 | 710.9 | 36.3 | 0 | 0 | 0 | 0 | 710.9 | 36.3 | 자재 30 | 5C6CB3A744908151F6160478FA118C | 5B47A30042A18FD646AB04C7CC0B4A7A622DDE | F | F | T | [30 empty] | 5C6CB3A744908151F6160478FA118C5B47A30042A18FD646AB04C7CC0B4A7A622DDE
잡철물제작설치(스테인리스)-강판 가공시 | 간단 | kg | 1.011 | 210 | 212.3 | 5967 | 6032.6 | 192 | 194.1 | 6369 | 6439 | 호표 123 | 5C6CB3A744908151F6160478FA118C | 5C6CE3D84DB283212FB60468DDA791 | T | F | F | [30 empty] | 5C6CB3A744908151F6160478FA118C5C6CE3D84DB283212FB60468DDA791
잡철물제작설치(철재) -강판 가공시 | 간단 | kg | 2.3935 | 87 | 208.2 | 5967 | 14282 | 192 | 459.5 | 6246 | 14949.7 | 호표 124 | 5C6CB3A744908151F6160478FA118C | 5C6CE3D84DB2832236A904C69A9CA1 | T | F | F | [30 empty] | 5C6CB3A744908151F6160478FA118C5C6CE3D84DB2832236A904C69A9CA1
철강설 | 철강설, 스텐레스, 작업설부산물 | kg | -0.0909 | 1020 | -92.7 | 0 | 0 | 0 | 0 | 1020 | -92.7 | 자재 14 | 5C6CB3A744908151F6160478FA118C | 5B62938544078076E24504559FB1F5E24C2FB3 | F | F | T | [30 empty] | 5C6CB3A744908151F6160478FA118C5B62938544078076E24504559FB1F5E24C2FB3
철강설 | 철강설, 고철, 작업설부산물 | kg | -0.2154 | 190 | -40.9 | 0 | 0 | 0 | 0 | 190 | -40.9 | 자재 13 | 5C6CB3A744908151F6160478FA118C | 5B62938544078076E24504559FB1F5E24C2EA9 | F | F | T | [30 empty] | 5C6CB3A744908151F6160478FA118C5B62938544078076E24504559FB1F5E24C2EA9
[ 합 계 ] |  |  |  |  | 5182 |  | 20314 |  | 653 |  | 26149 |  | TOTAL | TOTAL
스테인리스무대마구리 H:150 M ( 호표 38 ) | [12 empty] | 5C6CB3A744908151F6160478FA13BA
스테인리스강판 | 스테인리스강판, STS304, 1.2mm | kg | 1.674 | 2797 | 4682.1 | 0 | 0 | 0 | 0 | 2797 | 4682.1 | 자재 32 | 5C6CB3A744908151F6160478FA13BA | 5B47A30042A18FD646AA043CC0FA9544F90628 | F | F | T | [30 empty] | 5C6CB3A744908151F6160478FA13BA5B47A30042A18FD646AA043CC0FA9544F90628
일반구조용압연강판 | 일반구조용압연강판, 2.3mm | kg | 3.178 | 699 | 2221.4 | 0 | 0 | 0 | 0 | 699 | 2221.4 | 자재 31 | 5C6CB3A744908151F6160478FA13BA | 5B47A30042A18FD646AB04C7CC0B4A7A622DD9 | F | F | T | [30 empty] | 5C6CB3A744908151F6160478FA13BA5B47A30042A18FD646AB04C7CC0B4A7A622DD9
일반구조용압연강판 | 일반구조용압연강판, 1.6mm | kg | 0.0511 | 710.9 | 36.3 | 0 | 0 | 0 | 0 | 710.9 | 36.3 | 자재 30 | 5C6CB3A744908151F6160478FA13BA | 5B47A30042A18FD646AB04C7CC0B4A7A622DDE | F | F | T | [30 empty] | 5C6CB3A744908151F6160478FA13BA5B47A30042A18FD646AB04C7CC0B4A7A622DDE
잡철물제작설치(스테인리스)-강판 가공시 | 간단 | kg | 1.522 | 210 | 319.6 | 5967 | 9081.7 | 192 | 292.2 | 6369 | 9693.5 | 호표 123 | 5C6CB3A744908151F6160478FA13BA | 5C6CE3D84DB283212FB60468DDA791 | T | F | F | [30 empty] | 5C6CB3A744908151F6160478FA13BA5C6CE3D84DB283212FB60468DDA791
잡철물제작설치(철재) -강판 가공시 | 간단 | kg | 2.935 | 87 | 255.3 | 5967 | 17513.1 | 192 | 563.5 | 6246 | 18331.9 | 호표 124 | 5C6CB3A744908151F6160478FA13BA | 5C6CE3D84DB2832236A904C69A9CA1 | T | F | F | [30 empty] | 5C6CB3A744908151F6160478FA13BA5C6CE3D84DB2832236A904C69A9CA1
철강설 | 철강설, 스텐레스, 작업설부산물 | kg | -0.152 | 1020 | -155 | 0 | 0 | 0 | 0 | 1020 | -155 | 자재 14 | 5C6CB3A744908151F6160478FA13BA | 5B62938544078076E24504559FB1F5E24C2FB3 | F | F | T | [30 empty] | 5C6CB3A744908151F6160478FA13BA5B62938544078076E24504559FB1F5E24C2FB3
철강설 | 철강설, 고철, 작업설부산물 | kg | -0.2935 | 190 | -55.7 | 0 | 0 | 0 | 0 | 190 | -55.7 | 자재 13 | 5C6CB3A744908151F6160478FA13BA | 5B62938544078076E24504559FB1F5E24C2EA9 | F | F | T | [30 empty] | 5C6CB3A744908151F6160478FA13BA5B62938544078076E24504559FB1F5E24C2EA9
[ 합 계 ] |  |  |  |  | 7304 |  | 26594 |  | 855 |  | 34753 |  | TOTAL | TOTAL
스테인리스재료분리대 천정, W45*H20*1.5t M ( 호표 39 ) | [12 empty] | 5C6CB3A744908151F08E04D3D34E96
스테인리스강판 | 스테인리스강판, STS304, 1.5mm | kg | 1.1121 | 2747 | 3054.9 | 0 | 0 | 0 | 0 | 2747 | 3054.9 | 자재 33 | 5C6CB3A744908151F08E04D3D34E96 | 5B47A30042A18FD646AA043CC0FA9544F90629 | F | F | T | [30 empty] | 5C6CB3A744908151F08E04D3D34E965B47A30042A18FD646AA043CC0FA9544F90629
일반구조용압연강판 | 일반구조용압연강판, 2.3mm | kg | 2.5818 | 699 | 1804.6 | 0 | 0 | 0 | 0 | 699 | 1804.6 | 자재 31 | 5C6CB3A744908151F08E04D3D34E96 | 5B47A30042A18FD646AB04C7CC0B4A7A622DD9 | F | F | T | [30 empty] | 5C6CB3A744908151F08E04D3D34E965B47A30042A18FD646AB04C7CC0B4A7A622DD9
일반구조용압연강판 | 일반구조용압연강판, 1.6mm | kg | 0.0511 | 710.9 | 36.3 | 0 | 0 | 0 | 0 | 710.9 | 36.3 | 자재 30 | 5C6CB3A744908151F08E04D3D34E96 | 5B47A30042A18FD646AB04C7CC0B4A7A622DDE | F | F | T | [30 empty] | 5C6CB3A744908151F08E04D3D34E965B47A30042A18FD646AB04C7CC0B4A7A622DDE
잡철물제작설치(스테인리스)-강판 가공시 | 간단 | kg | 1.011 | 210 | 212.3 | 5967 | 6032.6 | 192 | 194.1 | 6369 | 6439 | 호표 123 | 5C6CB3A744908151F08E04D3D34E96 | 5C6CE3D84DB283212FB60468DDA791 | T | F | F | [30 empty] | 5C6CB3A744908151F08E04D3D34E965C6CE3D84DB283212FB60468DDA791
잡철물제작설치(철재) -강판 가공시 | 간단 | kg | 2.3935 | 87 | 208.2 | 5967 | 14282 | 192 | 459.5 | 6246 | 14949.7 | 호표 124 | 5C6CB3A744908151F08E04D3D34E96 | 5C6CE3D84DB2832236A904C69A9CA1 | T | F | F | [30 empty] | 5C6CB3A744908151F08E04D3D34E965C6CE3D84DB2832236A904C69A9CA1
철강설 | 철강설, 스텐레스, 작업설부산물 | kg | -0.0909 | 1020 | -92.7 | 0 | 0 | 0 | 0 | 1020 | -92.7 | 자재 14 | 5C6CB3A744908151F08E04D3D34E96 | 5B62938544078076E24504559FB1F5E24C2FB3 | F | F | T | [30 empty] | 5C6CB3A744908151F08E04D3D34E965B62938544078076E24504559FB1F5E24C2FB3
철강설 | 철강설, 고철, 작업설부산물 | kg | -0.2154 | 190 | -40.9 | 0 | 0 | 0 | 0 | 190 | -40.9 | 자재 13 | 5C6CB3A744908151F08E04D3D34E96 | 5B62938544078076E24504559FB1F5E24C2EA9 | F | F | T | [30 empty] | 5C6CB3A744908151F08E04D3D34E965B62938544078076E24504559FB1F5E24C2EA9
[ 합 계 ] |  |  |  |  | 5182 |  | 20314 |  | 653 |  | 26149 |  | TOTAL | TOTAL
스테인레스스틸판넬본드붙임/SSB-01 벽/SUS304 M2 ( 호표 40 ) | [12 empty] | 5C6CB3A744908151F34004EC05E724
스테인리스강판 | 스테인리스강판, STS304, 2.0mm | kg | 17.446 | 2697 | 47051.8 | 0 | 0 | 0 | 0 | 2697 | 47051.8 | 자재 34 | 5C6CB3A744908151F34004EC05E724 | 5B47A30042A18FD646AA043CC0FA9544F9062A | F | F | T | [30 empty] | 5C6CB3A744908151F34004EC05E7245B47A30042A18FD646AA043CC0FA9544F9062A
잡철물제작설치(스테인리스)-강판 가공시 | 간단 | kg | 15.86 | 210 | 3330.6 | 5967 | 94636.6 | 192 | 3045.1 | 6369 | 101012.3 | 호표 123 | 5C6CB3A744908151F34004EC05E724 | 5C6CE3D84DB283212FB60468DDA791 | T | F | F | [30 empty] | 5C6CB3A744908151F34004EC05E7245C6CE3D84DB283212FB60468DDA791
철강설 | 철강설, 스텐레스, 작업설부산물 | kg | -1.586 | 1020 | -1617.7 | 0 | 0 | 0 | 0 | 1020 | -1617.7 | 자재 14 | 5C6CB3A744908151F34004EC05E724 | 5B62938544078076E24504559FB1F5E24C2FB3 | F | F | T | [30 empty] | 5C6CB3A744908151F34004EC05E7245B62938544078076E24504559FB1F5E24C2FB3
[ 합 계 ] |  |  |  |  | 48764 |  | 94636 |  | 3045 |  | 146445 |  | TOTAL | TOTAL
바닥하지틀설치 H:600, ㅁ-50*50@600 M2 ( 호표 41 ) | [12 empty] | 5C6CB3A744908151FD4604EDE577F6
각파이프(설치비포함) | 50*50*2.3 | M | 1.667 | 3097 | 5162.6 | 27431 | 45727.4 | 855 | 1425.2 | 31383 | 52315.2 | 호표 129 | 5C6CB3A744908151FD4604EDE577F6 | 5C6CB3A1421A8586EEEB04E426D57E | T | F | F | [30 empty] | 5C6CB3A744908151FD4604EDE577F65C6CB3A1421A8586EEEB04E426D57E
각파이프(설치비포함) | 50*50*2.3 | M | 0.999 | 3097 | 3093.9 | 27431 | 27403.5 | 855 | 854.1 | 31383 | 31351.5 | 호표 129 | 5C6CB3A744908151FD4604EDE577F6 | 5C6CB3A1421A8586EEEB04E426D57E | T | F | F | [30 empty] | 5C6CB3A744908151FD4604EDE577F65C6CB3A1421A8586EEEB04E426D57E
[ 합 계 ] |  |  |  |  | 8256 |  | 73130 |  | 2279 |  | 83665 |  | TOTAL | TOTAL
간접조명박스(ㄱ자형) 210*110*1.6t, STL(도장 유),ㅁ-30*30 M ( 호표 42 ) | [12 empty] | 5C6CB3A846E78F2464FA048DA68F91
철재커텐박스 자재 | 1.2t, STL(도장 유) | M | 0.32 | 9427 | 3016.6 | 80005 | 25601.6 | 2176 | 696.3 | 91608 | 29314.5 | 호표 136 | 5C6CB3A846E78F2464FA048DA68F91 | 5C6CB3A846E78F2464FE0467505FB0 | T | F | F | [30 empty] | 5C6CB3A846E78F2464FA048DA68F915C6CB3A846E78F2464FE0467505FB0
철재커텐박스 자재 | ㄱ형강,25*25*3mm | M | 1 | 1781 | 1781 | 16128 | 16128 | 344 | 344 | 18253 | 18253 | 호표 137 | 5C6CB3A846E78F2464FA048DA68F91 | 5C6CB3A846E78F2464FE0467505FB4 | T | F | F | [30 empty] | 5C6CB3A846E78F2464FA048DA68F915C6CB3A846E78F2464FE0467505FB4
각파이프(설치비포함) | 30*20*1.6 | M | 2 | 1102 | 2204 | 8095 | 16190 | 237 | 474 | 9434 | 18868 | 호표 138 | 5C6CB3A846E78F2464FA048DA68F91 | 5C6CB3A1421A8586EEEB04E426D724 | T | F | F | [30 empty] | 5C6CB3A846E78F2464FA048DA68F915C6CB3A1421A8586EEEB04E426D724
[ 합 계 ] |  |  |  |  | 7001 |  | 57919 |  | 1514 |  | 66434 |  | TOTAL | TOTAL
간접조명박스(ㄱ자형) 30*30, STL(도장 유) M ( 호표 43 ) | [12 empty] | 5C6CB3A846E78F2464FA048DA68CC5
철재커텐박스 자재 | 1.2t, STL(도장 유) | M | 0.06 | 9427 | 565.6 | 80005 | 4800.3 | 2176 | 130.5 | 91608 | 5496.4 | 호표 136 | 5C6CB3A846E78F2464FA048DA68CC5 | 5C6CB3A846E78F2464FE0467505FB0 | T | F | F | [30 empty] | 5C6CB3A846E78F2464FA048DA68CC55C6CB3A846E78F2464FE0467505FB0
철재커텐박스 자재 | ㄱ형강,25*25*3mm | M | 1 | 1781 | 1781 | 16128 | 16128 | 344 | 344 | 18253 | 18253 | 호표 137 | 5C6CB3A846E78F2464FA048DA68CC5 | 5C6CB3A846E78F2464FE0467505FB4 | T | F | F | [30 empty] | 5C6CB3A846E78F2464FA048DA68CC55C6CB3A846E78F2464FE0467505FB4
[ 합 계 ] |  |  |  |  | 2346 |  | 20928 |  | 474 |  | 23748 |  | TOTAL | TOTAL
AL몰딩설치(W형) 15*15*15*15*1.0mm M 건축 14-7 ( 호표 44 ) | [12 empty] | 5C6CB3A947718EB08A9004855ED0C4
경량철골천장틀 | 경량철골천장틀, 몰딩(알루미늄), W형, 15*15*15*15*1.0mm | M | 1.1 | 1890 | 2079 | 0 | 0 | 0 | 0 | 1890 | 2079 | 자재 61 | 5C6CB3A947718EB08A9004855ED0C4 | 5B47A30042CC8ABCCB2B04BDF4CD961CDE8BF4 | F | F | T | [30 empty] | 5C6CB3A947718EB08A9004855ED0C45B47A30042CC8ABCCB2B04BDF4CD961CDE8BF4 | bar: JUK1
잡재료 | 재료비의 5% | 식 | 1 | 103.95 | 103.9 | 0 | 0 | 0 | 0 | 103.9 | 103.9 |  | 5C6CB3A947718EB08A9004855ED0C4 | 5D7873D348F98DA1C65104F038BE001 | F | F | F | 0 | 0 | 0.05 | [27 empty] | 5C6CB3A947718EB08A9004855ED0C45D7873D348F98DA1C65104F038BE001
AL몰딩 설치 | 재료비 별도 | m | 1 | 0 | 0 | 1386 | 1386 | 0 | 0 | 1386 | 1386 | 자재 139 | 5C6CB3A947718EB08A9004855ED0C4 | 5C6CE3DC4B068B6EAF3B04AD749184 | F | F | T | [30 empty] | 5C6CB3A947718EB08A9004855ED0C45C6CE3DC4B068B6EAF3B04AD749184
[ 합 계 ] |  |  |  |  | 2182 |  | 1386 |  | 0 |  | 3568 |  | TOTAL | TOTAL
알루미늄천장재설치 루버, 20*80*2t@80 위 시트 M2 ( 호표 45 ) | [12 empty] | 5C6CB3AD4D208F01040104D938A55F
알루미늄천장재설치 | 루버, 20*80*2t@80 위 시트 | M2 | 1 | 131725 | 131725 | 41325 | 41325 | 0 | 0 | 173050 | 173050 | 자재 143 | 5C6CB3AD4D208F01040104D938A55F | 5C39136241908C56B2ED0419508AB65C74102C | F | F | T | [30 empty] | 5C6CB3AD4D208F01040104D938A55F5C39136241908C56B2ED0419508AB65C74102C
[ 합 계 ] |  |  |  |  | 131725 |  | 41325 |  | 0 |  | 173050 |  | TOTAL | TOTAL
콘크리트면 정리 벽 M2 ( 호표 46 ) | [12 empty] | 5C6C33EB49D480C5EDA70493DBE482
견출공 | 일반공사 직종 | 인 | 0.013 | 0 | 0 | 203611 | 2646.9 | 0 | 0 | 203611 | 2646.9 | 노임 11 | 5C6C33EB49D480C5EDA70493DBE482 | 5CB363504DCC888C54F90492C343B20159EE7E | F | F | T | [30 empty] | 5C6C33EB49D480C5EDA70493DBE4825CB363504DCC888C54F90492C343B20159EE7E | bar: JUK1
공구손료 | 인력품의 2.5% | 식 | 1 | 0 | 0 | 0 | 0 | 66.17 | 66.1 | 66.1 | 66.1 |  | 5C6C33EB49D480C5EDA70493DBE482 | 5D7873D348F98DA1C65104F038BE001 | F | F | F | 1 | 2 | 0.025 | [27 empty] | 5C6C33EB49D480C5EDA70493DBE4825D7873D348F98DA1C65104F038BE001
[ 합 계 ] |  |  |  |  | 0 |  | 2646 |  | 66 |  | 2712 |  | TOTAL | TOTAL
AD01[50*150*1.5t,단열바] 2.100 x 2.580 = 5.418 EA ( 호표 47 ) | [12 empty] | 5C6C836D4D9D802803CC0444DD13E2
단열알루미늄 미서기창 | 불소수지 130mm | M2 | 5.418 | 168000 | 910224 | 0 | 0 | 0 | 0 | 168000 | 910224 | 자재 71 | 5C6C836D4D9D802803CC0444DD13E2 | 5B47A30042DD80804A1104AC8251C05A1BED12 | F | F | T | [30 empty] | 5C6C836D4D9D802803CC0444DD13E25B47A30042DD80804A1104AC8251C05A1BED12
[ 합 계 ] |  |  |  |  | 910224 |  | 0 |  | 0 |  | 910224 |  | TOTAL | TOTAL
ADW01[50*150*1.5t,단열바] 9.100 x 2.880 = 26.208 EA ( 호표 48 ) | [12 empty] | 5C6C836D4D9D802803CC0444DD13E0
단열알루미늄 미서기창 | 불소수지 130mm | M2 | 26.208 | 168000 | 4402944 | 0 | 0 | 0 | 0 | 168000 | 4402944 | 자재 71 | 5C6C836D4D9D802803CC0444DD13E0 | 5B47A30042DD80804A1104AC8251C05A1BED12 | F | F | T | [30 empty] | 5C6C836D4D9D802803CC0444DD13E05B47A30042DD80804A1104AC8251C05A1BED12
[ 합 계 ] |  |  |  |  | 4402944 |  | 0 |  | 0 |  | 4402944 |  | TOTAL | TOTAL
ADW02[50*150*1.5t,단열바] 1.900 x 2.580 = 4.902 EA ( 호표 49 ) | [12 empty] | 5C6C836D4D9D802803CC0444DD13E6
단열알루미늄 미서기창 | 불소수지 130mm | M2 | 4.902 | 168000 | 823536 | 0 | 0 | 0 | 0 | 168000 | 823536 | 자재 71 | 5C6C836D4D9D802803CC0444DD13E6 | 5B47A30042DD80804A1104AC8251C05A1BED12 | F | F | T | [30 empty] | 5C6C836D4D9D802803CC0444DD13E65B47A30042DD80804A1104AC8251C05A1BED12
[ 합 계 ] |  |  |  |  | 823536 |  | 0 |  | 0 |  | 823536 |  | TOTAL | TOTAL
AGD01 9.345 x 2.880 = 23.352 EA ( 호표 50 ) | [12 empty] | 5C6C836D4D9D802803CC0444DD13E4
AGD01 | 9.345 x 2.880 = 23.352 | EA | 1 | 5200000 | 5200000 | 0 | 0 | 0 | 0 | 5200000 | 5200000 | 자재 144 | 5C6C836D4D9D802803CC0444DD13E4 | 5C39136343F08FCE695A0439DCC2F2A03B7EE3 | F | F | T | [30 empty] | 5C6C836D4D9D802803CC0444DD13E45C39136343F08FCE695A0439DCC2F2A03B7EE3
[ 합 계 ] |  |  |  |  | 5200000 |  | 0 |  | 0 |  | 5200000 |  | TOTAL | TOTAL
SD01 1.000 x 2.100 = 2.100 EA ( 호표 51 ) | [12 empty] | 5C6C836D4D9D802803CC0444DD13EA
철재일반도아(일반분체)문틀포함 | 150*45*1.6T 0.9*2.1 편개 | ㎡ | 2.1 | 88200 | 185220 | 52300 | 109830 | 0 | 0 | 140500 | 295050 | 자재 140 | 5C6C836D4D9D802803CC0444DD13EA | 5C6C836D4D8C8BE4E59D04EB8B5BFC | F | F | T | [30 empty] | 5C6C836D4D9D802803CC0444DD13EA5C6C836D4D8C8BE4E59D04EB8B5BFC
[ 합 계 ] |  |  |  |  | 185220 |  | 109830 |  | 0 |  | 295050 |  | TOTAL | TOTAL
SD02 0.900 x 2.100 = 1.890 EA ( 호표 52 ) | [12 empty] | 5C6C836D4D9D802803CC0444DD12DD
철재일반도아(일반분체)문틀포함 | 150*45*1.6T 0.9*2.1 편개 | ㎡ | 1.89 | 88200 | 166698 | 52300 | 98847 | 0 | 0 | 140500 | 265545 | 자재 140 | 5C6C836D4D9D802803CC0444DD12DD | 5C6C836D4D8C8BE4E59D04EB8B5BFC | F | F | T | [30 empty] | 5C6C836D4D9D802803CC0444DD12DD5C6C836D4D8C8BE4E59D04EB8B5BFC
[ 합 계 ] |  |  |  |  | 166698 |  | 98847 |  | 0 |  | 265545 |  | TOTAL | TOTAL
SD03 0.800 x 2.100 = 1.680 EA ( 호표 53 ) | [12 empty] | 5C6C836D4D9D802803CC0444DD12D9
철재일반도아(일반분체)문틀포함 | 150*45*1.6T 0.9*2.1 편개 | ㎡ | 1.68 | 88200 | 148176 | 52300 | 87864 | 0 | 0 | 140500 | 236040 | 자재 140 | 5C6C836D4D9D802803CC0444DD12D9 | 5C6C836D4D8C8BE4E59D04EB8B5BFC | F | F | T | [30 empty] | 5C6C836D4D9D802803CC0444DD12D95C6C836D4D8C8BE4E59D04EB8B5BFC
[ 합 계 ] |  |  |  |  | 148176 |  | 87864 |  | 0 |  | 236040 |  | TOTAL | TOTAL
SD04 0.600 x 1.200 = 0.720 EA ( 호표 54 ) | [12 empty] | 5C6C836D4D9D802803CC0444DD12DB
철재일반도아(일반분체)문틀포함 | 150*45*1.6T 0.9*2.1 편개 | ㎡ | 0.72 | 88200 | 63504 | 52300 | 37656 | 0 | 0 | 140500 | 101160 | 자재 140 | 5C6C836D4D9D802803CC0444DD12DB | 5C6C836D4D8C8BE4E59D04EB8B5BFC | F | F | T | [30 empty] | 5C6C836D4D9D802803CC0444DD12DB5C6C836D4D8C8BE4E59D04EB8B5BFC
[ 합 계 ] |  |  |  |  | 63504 |  | 37656 |  | 0 |  | 101160 |  | TOTAL | TOTAL
SPD01 2.450 x 2.680 = 6.566 EA ( 호표 55 ) | [12 empty] | 5C6C836D4D9D802803CC0444DD12DF
철재일반도아(일반분체)문틀포함 | 150*45*1.6T 0.9*2.1 편개 | ㎡ | 1.89 | 88200 | 166698 | 52300 | 98847 | 0 | 0 | 140500 | 265545 | 자재 140 | 5C6C836D4D9D802803CC0444DD12DF | 5C6C836D4D8C8BE4E59D04EB8B5BFC | F | F | T | [30 empty] | 5C6C836D4D9D802803CC0444DD12DF5C6C836D4D8C8BE4E59D04EB8B5BFC
스틸레자방음문 | 1.8M*2.1M, 양개 매립형C | ㎡ | 6.566 | 569159 | 3737097.9 | 257341 | 1689701 | 0 | 0 | 826500 | 5426798.9 | 자재 141 | 5C6C836D4D9D802803CC0444DD12DF | 5C6C836D4DCA875B227E047FB8407C | F | F | T | [30 empty] | 5C6C836D4D9D802803CC0444DD12DF5C6C836D4DCA875B227E047FB8407C
[ 합 계 ] |  |  |  |  | 3903795 |  | 1788548 |  | 0 |  | 5692343 |  | TOTAL | TOTAL
유리주위코킹 5*5, 실리콘 M 건축 12-12-1 ( 호표 56 ) | [12 empty] | 5C6CC3814C8E81DB2BCE04C58950D9
실링재 | 실링재, 실리콘, 비초산, 유리용, 창호주위 | L | 0.03 | 9433 | 282.9 | 0 | 0 | 0 | 0 | 9433 | 282.9 | 자재 125 | 5C6CC3814C8E81DB2BCE04C58950D9 | 5B47B32A48988ACCB6D804789FAFF2D2639164 | F | F | T | [30 empty] | 5C6CC3814C8E81DB2BCE04C58950D95B47B32A48988ACCB6D804789FAFF2D2639164
[ 합 계 ] |  |  |  |  | 282 |  | 0 |  | 0 |  | 282 |  | TOTAL | TOTAL
도아록설치 강재문, 재료비 별도 개소 건축 16-2 ( 호표 57 ) | [12 empty] | 5C6C836A404A8818BC690448219D91
창호공 | 일반공사 직종 | 인 | 0.011 | 0 | 0 | 205617 | 2261.7 | 0 | 0 | 205617 | 2261.7 | 노임 13 | 5C6C836A404A8818BC690448219D91 | 5CB363504DCC888C54F90492C343B20159EE78 | F | F | T | [30 empty] | 5C6C836A404A8818BC690448219D915CB363504DCC888C54F90492C343B20159EE78 | bar: JUK1
공구손료 | 인력품의 2% | 식 | 1 | 0 | 0 | 0 | 0 | 45.23 | 45.2 | 45.2 | 45.2 |  | 5C6C836A404A8818BC690448219D91 | 5D7873D348F98DA1C65104F038BE001 | F | F | F | 1 | 2 | 0.02 | [27 empty] | 5C6C836A404A8818BC690448219D915D7873D348F98DA1C65104F038BE001
[ 합 계 ] |  |  |  |  | 0 |  | 2261 |  | 45 |  | 2306 |  | TOTAL | TOTAL
도아체크달기 재료비 별도 개소 건축 16-2 ( 호표 58 ) | [12 empty] | 5C6C836A404A8D9AB7840433340AD1
창호공 | 일반공사 직종 | 인 | 0.062 | 0 | 0 | 205617 | 12748.2 | 0 | 0 | 205617 | 12748.2 | 노임 13 | 5C6C836A404A8D9AB7840433340AD1 | 5CB363504DCC888C54F90492C343B20159EE78 | F | F | T | [30 empty] | 5C6C836A404A8D9AB7840433340AD15CB363504DCC888C54F90492C343B20159EE78 | bar: JUK1
보통인부 | 일반공사 직종 | 인 | 0.031 | 0 | 0 | 138989 | 4308.6 | 0 | 0 | 138989 | 4308.6 | 노임 1 | 5C6C836A404A8D9AB7840433340AD1 | 5CB363504DCC888C54F90492C343B20159EC4C | F | F | T | [30 empty] | 5C6C836A404A8D9AB7840433340AD15CB363504DCC888C54F90492C343B20159EC4C | bar: JUK1
공구손료 | 인력품의 2% | 식 | 1 | 0 | 0 | 0 | 0 | 341.13 | 341.1 | 341.1 | 341.1 |  | 5C6C836A404A8D9AB7840433340AD1 | 5D7873D348F98DA1C65104F038BE001 | F | F | F | 1 | 2 | 0.02 | [27 empty] | 5C6C836A404A8D9AB7840433340AD15D7873D348F98DA1C65104F038BE001
[ 합 계 ] |  |  |  |  | 0 |  | 17056 |  | 341 |  | 17397 |  | TOTAL | TOTAL
플로어힌지설치 재료비 별도 개소 건축 16-2 ( 호표 59 ) | [12 empty] | 5C6C836A40768141AB610438609703
창호공 | 일반공사 직종 | 인 | 0.096 | 0 | 0 | 205617 | 19739.2 | 0 | 0 | 205617 | 19739.2 | 노임 13 | 5C6C836A40768141AB610438609703 | 5CB363504DCC888C54F90492C343B20159EE78 | F | F | T | [30 empty] | 5C6C836A40768141AB6104386097035CB363504DCC888C54F90492C343B20159EE78 | bar: JUK1
보통인부 | 일반공사 직종 | 인 | 0.048 | 0 | 0 | 138989 | 6671.4 | 0 | 0 | 138989 | 6671.4 | 노임 1 | 5C6C836A40768141AB610438609703 | 5CB363504DCC888C54F90492C343B20159EC4C | F | F | T | [30 empty] | 5C6C836A40768141AB6104386097035CB363504DCC888C54F90492C343B20159EC4C | bar: JUK1
공구손료 | 인력품의 2% | 식 | 1 | 0 | 0 | 0 | 0 | 528.21 | 528.2 | 528.2 | 528.2 |  | 5C6C836A40768141AB610438609703 | 5D7873D348F98DA1C65104F038BE001 | F | F | F | 1 | 2 | 0.02 | [27 empty] | 5C6C836A40768141AB6104386097035D7873D348F98DA1C65104F038BE001
[ 합 계 ] |  |  |  |  | 0 |  | 26410 |  | 528 |  | 26938 |  | TOTAL | TOTAL
창문틀 주위 충전 발포우레탄 충전 M 건축 16-3-2 ( 호표 60 ) | [12 empty] | 5C6C836A401D870F28A7047858FF0A
미장공 | 일반공사 직종 | 인 | 0.008 | 0 | 0 | 217740 | 1741.9 | 0 | 0 | 217740 | 1741.9 | 노임 16 | 5C6C836A401D870F28A7047858FF0A | 5CB363504DCC888C54F90492C343B20159EE7B | F | F | T | [30 empty] | 5C6C836A401D870F28A7047858FF0A5CB363504DCC888C54F90492C343B20159EE7B
보통인부 | 일반공사 직종 | 인 | 0.003 | 0 | 0 | 138989 | 416.9 | 0 | 0 | 138989 | 416.9 | 노임 1 | 5C6C836A401D870F28A7047858FF0A | 5CB363504DCC888C54F90492C343B20159EC4C | F | F | T | [30 empty] | 5C6C836A401D870F28A7047858FF0A5CB363504DCC888C54F90492C343B20159EC4C
기포단열재 | 기포단열재, 우레탄폼단열재 | M2 | 5 | 250 | 1250 | 0 | 0 | 0 | 0 | 250 | 1250 | 자재 43 | 5C6C836A401D870F28A7047858FF0A | 5B47A30042EF89594EBE045271DFCFBD527DA0 | F | F | T | [30 empty] | 5C6C836A401D870F28A7047858FF0A5B47A30042EF89594EBE045271DFCFBD527DA0
[ 합 계 ] |  |  |  |  | 1250 |  | 2158 |  | 0 |  | 3408 |  | TOTAL | TOTAL
유리끼우기 - 판유리 5mm 이하 M2 건축 16-5-1 ( 호표 61 ) | [12 empty] | 5C6C836B42D6820B286A04362C43AD
유리공 | 일반공사 직종 | 인 | 0.092 | 0 | 0 | 197685 | 18187 | 0 | 0 | 197685 | 18187 | 노임 14 | 5C6C836B42D6820B286A04362C43AD | 5CB363504DCC888C54F90492C343B20159EE79 | F | F | T | [30 empty] | 5C6C836B42D6820B286A04362C43AD5CB363504DCC888C54F90492C343B20159EE79
[ 합 계 ] |  |  |  |  | 0 |  | 18187 |  | 0 |  | 18187 |  | TOTAL | TOTAL
유리끼우기 - 판유리 10mm 이상 M2 건축 16-5-1 ( 호표 62 ) | [12 empty] | 5C6C836B42D6820B286A04362C455B
유리공 | 일반공사 직종 | 인 | 0.136 | 0 | 0 | 197685 | 26885.1 | 0 | 0 | 197685 | 26885.1 | 노임 14 | 5C6C836B42D6820B286A04362C455B | 5CB363504DCC888C54F90492C343B20159EE79 | F | F | T | [30 empty] | 5C6C836B42D6820B286A04362C455B5CB363504DCC888C54F90492C343B20159EE79
[ 합 계 ] |  |  |  |  | 0 |  | 26885 |  | 0 |  | 26885 |  | TOTAL | TOTAL
유리끼우기 - 복층유리, 일반창호 24mm(6+12A+6) M2 건축 16-5-2 ( 호표 63 ) | [12 empty] | 5C6C83644FCA85F89A58040D5C3B9C
유리공 | 일반공사 직종 | 인 | 0.138 | 0 | 0 | 197685 | 27280.5 | 0 | 0 | 197685 | 27280.5 | 노임 14 | 5C6C83644FCA85F89A58040D5C3B9C | 5CB363504DCC888C54F90492C343B20159EE79 | F | F | T | [30 empty] | 5C6C83644FCA85F89A58040D5C3B9C5CB363504DCC888C54F90492C343B20159EE79
[ 합 계 ] |  |  |  |  | 0 |  | 27280 |  | 0 |  | 27280 |  | TOTAL | TOTAL
유리끼우기 - 삼중유리, 일반창호 40mm M2 ( 호표 64 ) | [12 empty] | 5C6C83644FCA85F89A58040D558B47
유리공 | 일반공사 직종 | 인 | 0.16444 | 0 | 0 | 197685 | 32507.3 | 0 | 0 | 197685 | 32507.3 | 노임 14 | 5C6C83644FCA85F89A58040D558B47 | 5CB363504DCC888C54F90492C343B20159EE79 | F | F | T | [30 empty] | 5C6C83644FCA85F89A58040D558B475CB363504DCC888C54F90492C343B20159EE79
[ 합 계 ] |  |  |  |  | 0 |  | 32507 |  | 0 |  | 32507 |  | TOTAL | TOTAL
복층유리주위코킹 5*5, 실리콘 M 건축 12-12-1 ( 호표 65 ) | [12 empty] | 5C6C83644F578F06BD22048BAA13B6
실링재 | 실링재, 실리콘, 비초산, 유리용, 창호주위 | L | 0.03 | 9433 | 282.9 | 0 | 0 | 0 | 0 | 9433 | 282.9 | 자재 125 | 5C6C83644F578F06BD22048BAA13B6 | 5B47B32A48988ACCB6D804789FAFF2D2639164 | F | F | T | [30 empty] | 5C6C83644F578F06BD22048BAA13B65B47B32A48988ACCB6D804789FAFF2D2639164
[ 합 계 ] |  |  |  |  | 282 |  | 0 |  | 0 |  | 282 |  | TOTAL | TOTAL
삼중유리주위코킹 5*5, 실리콘 M ( 호표 66 ) | [12 empty] | 5C6C83644F578F06BD220488D6B5DC
실링재 | 실링재, 실리콘, 비초산, 유리용, 창호주위 | L | 0.03 | 9433 | 282.9 | 0 | 0 | 0 | 0 | 9433 | 282.9 | 자재 125 | 5C6C83644F578F06BD220488D6B5DC | 5B47B32A48988ACCB6D804789FAFF2D2639164 | F | F | T | [30 empty] | 5C6C83644F578F06BD220488D6B5DC5B47B32A48988ACCB6D804789FAFF2D2639164
[ 합 계 ] |  |  |  |  | 282 |  | 0 |  | 0 |  | 282 |  | TOTAL | TOTAL
녹막이페인트(붓칠) 철재면, 1회, 1종 M2 건축 17-4 ( 호표 67 ) | [12 empty] | 5C6CA3BB48CF84D04F62041E3574A8
녹막이페인트(붓칠) - 재료비 | 철재면, 1회, 1종 | M2 | 1 | 795 | 795 | 0 | 0 | 0 | 0 | 795 | 795 | 호표 147 | 5C6CA3BB48CF84D04F62041E3574A8 | 5C6CA3BB48CF84D04E5B042C7F8985 | T | F | F | [30 empty] | 5C6CA3BB48CF84D04F62041E3574A85C6CA3BB48CF84D04E5B042C7F8985
녹막이페인트(붓칠) - 노무비 | 철재면, 1회 칠 | M2 | 1 | 0 | 0 | 3422 | 3422 | 0 | 0 | 3422 | 3422 | 호표 135 | 5C6CA3BB48CF84D04F62041E3574A8 | 5C6CA3BB48CF84D04E5A04055461A1 | T | F | F | [30 empty] | 5C6CA3BB48CF84D04F62041E3574A85C6CA3BB48CF84D04E5A04055461A1
[ 합 계 ] |  |  |  |  | 795 |  | 3422 |  | 0 |  | 4217 |  | TOTAL | TOTAL
유성페인트(붓칠) 철재면, 2회. 1급 M2 건축 17-3-1 ( 호표 68 ) | [12 empty] | 5C6CA3B843998C40174704DC4F25E7
유성페인트(붓칠) - 재료비 | 철재면, 2회 칠, 1급 | M2 | 1 | 850 | 850 | 0 | 0 | 0 | 0 | 850 | 850 | 호표 143 | 5C6CA3B843998C40174704DC4F25E7 | 5C6CA3B843998C40174704D8D68B78 | T | F | F | [30 empty] | 5C6CA3B843998C40174704DC4F25E75C6CA3B843998C40174704D8D68B78
유성페인트(붓칠) - 노무비 | 철재면, 2회 칠 | M2 | 1 | 0 | 0 | 9127 | 9127 | 0 | 0 | 9127 | 9127 | 호표 144 | 5C6CA3B843998C40174704DC4F25E7 | 5C6CA3B843998C40174704D8D4DEA3 | T | F | F | [30 empty] | 5C6CA3B843998C40174704DC4F25E75C6CA3B843998C40174704D8D4DEA3
[ 합 계 ] |  |  |  |  | 850 |  | 9127 |  | 0 |  | 9977 |  | TOTAL | TOTAL
바탕만들기+걸레받이용 페인트/PA-02 붓칠, 2회, 콘크리트·모르타르면/연그레이 1004A(SH1101-N) M2 ( 호표 69 ) | [12 empty] | 5C6CA3B843B48BC2E0A7048F3976A9
바탕만들기 | 콘크리트·모르타르면 | M2 | 1 | 126 | 126 | 2142 | 2142 | 0 | 0 | 2268 | 2268 | 호표 148 | 5C6CA3B843B48BC2E0A7048F3976A9 | 5C6CA3A94B26876B2B1904E392E823 | T | F | F | [30 empty] | 5C6CA3B843B48BC2E0A7048F3976A95C6CA3A94B26876B2B1904E392E823
걸레받이용 페인트 - 재료비 |  | M2 | 1 | 1672 | 1672 | 0 | 0 | 0 | 0 | 1672 | 1672 | 호표 149 | 5C6CA3B843B48BC2E0A7048F3976A9 | 5C6CA3B843B48BC2E0A7048C659892 | T | F | F | [30 empty] | 5C6CA3B843B48BC2E0A7048F3976A95C6CA3B843B48BC2E0A7048C659892
걸레받이용 페인트 - 노무비 | 붓칠, 2회 | M2 | 1 | 0 | 0 | 14954 | 14954 | 0 | 0 | 14954 | 14954 | 호표 150 | 5C6CA3B843B48BC2E0A7048F3976A9 | 5C6CA3B843B48BC2E0A7048D0C038A | T | F | F | [30 empty] | 5C6CA3B843B48BC2E0A7048F3976A95C6CA3B843B48BC2E0A7048D0C038A
[ 합 계 ] |  |  |  |  | 1798 |  | 17096 |  | 0 |  | 18894 |  | TOTAL | TOTAL
바탕만들기+걸레받이용 페인트/PA-02 붓칠, 2회, 석고보드면(올퍼티)/연그레이 1004A(SH1101-N) M2 ( 호표 70 ) | [12 empty] | 5C6CA3B843B48BC2E0A7048F397587
바탕만들기 | 석고보드면(줄퍼티) | M2 | 1 | 1478 | 1478 | 8403 | 8403 | 168 | 168 | 10049 | 10049 | 호표 151 | 5C6CA3B843B48BC2E0A7048F397587 | 5C6CA3A94B26876B2B1804DD47982D | T | F | F | [30 empty] | 5C6CA3B843B48BC2E0A7048F3975875C6CA3A94B26876B2B1804DD47982D
걸레받이용 페인트 - 재료비 |  | M2 | 1 | 1672 | 1672 | 0 | 0 | 0 | 0 | 1672 | 1672 | 호표 149 | 5C6CA3B843B48BC2E0A7048F397587 | 5C6CA3B843B48BC2E0A7048C659892 | T | F | F | [30 empty] | 5C6CA3B843B48BC2E0A7048F3975875C6CA3B843B48BC2E0A7048C659892
걸레받이용 페인트 - 노무비 | 붓칠, 2회 | M2 | 1 | 0 | 0 | 14954 | 14954 | 0 | 0 | 14954 | 14954 | 호표 150 | 5C6CA3B843B48BC2E0A7048F397587 | 5C6CA3B843B48BC2E0A7048D0C038A | T | F | F | [30 empty] | 5C6CA3B843B48BC2E0A7048F3975875C6CA3B843B48BC2E0A7048D0C038A
[ 합 계 ] |  |  |  |  | 3150 |  | 23357 |  | 168 |  | 26675 |  | TOTAL | TOTAL
바탕만들기+수성페인트(롤러칠)/PA-01 내부, 2회, 1급, 콘크리트·모르타르면/백색 1001A M2 ( 호표 71 ) | [12 empty] | 5C6CA3B94DE18BBE04F404F0012A1F
바탕만들기 | 콘크리트·모르타르면 | M2 | 1 | 126 | 126 | 2142 | 2142 | 0 | 0 | 2268 | 2268 | 호표 148 | 5C6CA3B94DE18BBE04F404F0012A1F | 5C6CA3A94B26876B2B1904E392E823 | T | F | F | [30 empty] | 5C6CA3B94DE18BBE04F404F0012A1F5C6CA3A94B26876B2B1904E392E823
수성페인트(롤러칠) - 재료비 | 내부, 2회, 1급, 합성수지 에멀션페인트 | M2 | 1 | 515 | 515 | 0 | 0 | 0 | 0 | 515 | 515 | 호표 152 | 5C6CA3B94DE18BBE04F404F0012A1F | 5C6CA3B94DE18BBE04F70445656C2E | T | F | F | [30 empty] | 5C6CA3B94DE18BBE04F404F0012A1F5C6CA3B94DE18BBE04F70445656C2E
수성페인트(롤러칠) - 노무비 | 2회 칠 | M2 | 1 | 0 | 0 | 5365 | 5365 | 0 | 0 | 5365 | 5365 | 호표 153 | 5C6CA3B94DE18BBE04F404F0012A1F | 5C6CA3B94DE18BBE04F704456719E3 | T | F | F | [30 empty] | 5C6CA3B94DE18BBE04F404F0012A1F5C6CA3B94DE18BBE04F704456719E3
[ 합 계 ] |  |  |  |  | 641 |  | 7507 |  | 0 |  | 8148 |  | TOTAL | TOTAL
바탕만들기+수성페인트(롤러칠)/PA-01 내부, 2회, 1급, 석고보드면(줄퍼티)/백색 1001A M2 ( 호표 72 ) | [12 empty] | 5C6CA3B94DE18BBE04F404F7B01AE5
바탕만들기 | 석고보드면(줄퍼티) | M2 | 1 | 1478 | 1478 | 8403 | 8403 | 168 | 168 | 10049 | 10049 | 호표 151 | 5C6CA3B94DE18BBE04F404F7B01AE5 | 5C6CA3A94B26876B2B1804DD47982D | T | F | F | [30 empty] | 5C6CA3B94DE18BBE04F404F7B01AE55C6CA3A94B26876B2B1804DD47982D
수성페인트(롤러칠) - 재료비 | 내부, 2회, 1급, 합성수지 에멀션페인트 | M2 | 1 | 515 | 515 | 0 | 0 | 0 | 0 | 515 | 515 | 호표 152 | 5C6CA3B94DE18BBE04F404F7B01AE5 | 5C6CA3B94DE18BBE04F70445656C2E | T | F | F | [30 empty] | 5C6CA3B94DE18BBE04F404F7B01AE55C6CA3B94DE18BBE04F70445656C2E
수성페인트(롤러칠) - 노무비 | 2회 칠 | M2 | 1 | 0 | 0 | 5365 | 5365 | 0 | 0 | 5365 | 5365 | 호표 153 | 5C6CA3B94DE18BBE04F404F7B01AE5 | 5C6CA3B94DE18BBE04F704456719E3 | T | F | F | [30 empty] | 5C6CA3B94DE18BBE04F404F7B01AE55C6CA3B94DE18BBE04F704456719E3
[ 합 계 ] |  |  |  |  | 1993 |  | 13768 |  | 168 |  | 15929 |  | TOTAL | TOTAL
바탕만들기+수성페인트(롤러칠)/PA-01 내부 천장, 2회, 1급, 석고보드면(줄퍼티)/백색 1001A M2 ( 호표 73 ) | [12 empty] | 5C6CA3B94DE18BBE03D604C2DB5338
바탕만들기 | 석고보드면(줄퍼티), 천장 | M2 | 1 | 1478 | 1478 | 10083 | 10083 | 168 | 168 | 11729 | 11729 | 호표 154 | 5C6CA3B94DE18BBE03D604C2DB5338 | 5C6CA3A94B26876B2B1804DCA012DF | T | F | F | [30 empty] | 5C6CA3B94DE18BBE03D604C2DB53385C6CA3A94B26876B2B1804DCA012DF
수성페인트(롤러칠) - 재료비 | 내부, 2회, 1급, 합성수지 에멀션페인트 | M2 | 1 | 515 | 515 | 0 | 0 | 0 | 0 | 515 | 515 | 호표 152 | 5C6CA3B94DE18BBE03D604C2DB5338 | 5C6CA3B94DE18BBE04F70445656C2E | T | F | F | [30 empty] | 5C6CA3B94DE18BBE03D604C2DB53385C6CA3B94DE18BBE04F70445656C2E
수성페인트(롤러칠) - 노무비 | 천장, 2회 칠 | M2 | 1 | 0 | 0 | 6438 | 6438 | 0 | 0 | 6438 | 6438 | 호표 155 | 5C6CA3B94DE18BBE03D604C2DB5338 | 5C6CA3B94DE18BBE03D304708BD96D | T | F | F | [30 empty] | 5C6CA3B94DE18BBE03D604C2DB53385C6CA3B94DE18BBE03D304708BD96D
[ 합 계 ] |  |  |  |  | 1993 |  | 16521 |  | 168 |  | 18682 |  | TOTAL | TOTAL
목조, 칸막이벽 철거 해체재 재사용 안 함 M2 건축 18-1-1 ( 호표 74 ) | [12 empty] | 5C6D53A5475B83D9AA6404FA767BA8
건축목공 | 일반공사 직종 | 인 | 0.036 | 0 | 0 | 217895 | 7844.2 | 0 | 0 | 217895 | 7844.2 | 노임 12 | 5C6D53A5475B83D9AA6404FA767BA8 | 5CB363504DCC888C54F90492C343B20159EE7F | F | F | T | [30 empty] | 5C6D53A5475B83D9AA6404FA767BA85CB363504DCC888C54F90492C343B20159EE7F
보통인부 | 일반공사 직종 | 인 | 0.03 | 0 | 0 | 138989 | 4169.6 | 0 | 0 | 138989 | 4169.6 | 노임 1 | 5C6D53A5475B83D9AA6404FA767BA8 | 5CB363504DCC888C54F90492C343B20159EC4C | F | F | T | [30 empty] | 5C6D53A5475B83D9AA6404FA767BA85CB363504DCC888C54F90492C343B20159EC4C
[ 합 계 ] |  |  |  |  | 0 |  | 12013 |  | 0 |  | 12013 |  | TOTAL | TOTAL
텍스, 합판 철거(벽) 해체재 재사용 안 함 M2 건축 18-1-1 ( 호표 75 ) | [12 empty] | 5C6D53A5475B83DB59E204EAF8E50D
건축목공 | 일반공사 직종 | 인 | 0.006 | 0 | 0 | 217895 | 1307.3 | 0 | 0 | 217895 | 1307.3 | 노임 12 | 5C6D53A5475B83DB59E204EAF8E50D | 5CB363504DCC888C54F90492C343B20159EE7F | F | F | T | [30 empty] | 5C6D53A5475B83DB59E204EAF8E50D5CB363504DCC888C54F90492C343B20159EE7F
보통인부 | 일반공사 직종 | 인 | 0.02 | 0 | 0 | 138989 | 2779.7 | 0 | 0 | 138989 | 2779.7 | 노임 1 | 5C6D53A5475B83DB59E204EAF8E50D | 5CB363504DCC888C54F90492C343B20159EC4C | F | F | T | [30 empty] | 5C6D53A5475B83DB59E204EAF8E50D5CB363504DCC888C54F90492C343B20159EC4C
[ 합 계 ] |  |  |  |  | 0 |  | 4087 |  | 0 |  | 4087 |  | TOTAL | TOTAL
텍스, 합판 철거(천장) 해체재 재사용 안 함 M2 건축 18-1-1 ( 호표 76 ) | [12 empty] | 5C6D53A5475B83DAB30704E2D7F197
건축목공 | 일반공사 직종 | 인 | 0.009 | 0 | 0 | 217895 | 1961 | 0 | 0 | 217895 | 1961 | 노임 12 | 5C6D53A5475B83DAB30704E2D7F197 | 5CB363504DCC888C54F90492C343B20159EE7F | F | F | T | [30 empty] | 5C6D53A5475B83DAB30704E2D7F1975CB363504DCC888C54F90492C343B20159EE7F
보통인부 | 일반공사 직종 | 인 | 0.03 | 0 | 0 | 138989 | 4169.6 | 0 | 0 | 138989 | 4169.6 | 노임 1 | 5C6D53A5475B83DAB30704E2D7F197 | 5CB363504DCC888C54F90492C343B20159EC4C | F | F | T | [30 empty] | 5C6D53A5475B83DAB30704E2D7F1975CB363504DCC888C54F90492C343B20159EC4C
[ 합 계 ] |  |  |  |  | 0 |  | 6130 |  | 0 |  | 6130 |  | TOTAL | TOTAL
반자틀 철거 해체재 재사용 안 함 M2 건축 18-1-1 ( 호표 77 ) | [12 empty] | 5C6D53A5475B83DD048C04FACE3FD4
건축목공 | 일반공사 직종 | 인 | 0.03 | 0 | 0 | 217895 | 6536.8 | 0 | 0 | 217895 | 6536.8 | 노임 12 | 5C6D53A5475B83DD048C04FACE3FD4 | 5CB363504DCC888C54F90492C343B20159EE7F | F | F | T | [30 empty] | 5C6D53A5475B83DD048C04FACE3FD45CB363504DCC888C54F90492C343B20159EE7F
보통인부 | 일반공사 직종 | 인 | 0.025 | 0 | 0 | 138989 | 3474.7 | 0 | 0 | 138989 | 3474.7 | 노임 1 | 5C6D53A5475B83DD048C04FACE3FD4 | 5CB363504DCC888C54F90492C343B20159EC4C | F | F | T | [30 empty] | 5C6D53A5475B83DD048C04FACE3FD45CB363504DCC888C54F90492C343B20159EC4C
[ 합 계 ] |  |  |  |  | 0 |  | 10011 |  | 0 |  | 10011 |  | TOTAL | TOTAL
조적조 커팅 M ( 호표 78 ) | [12 empty] | 5C6D53A547778A3CE331045DDD8EB9
토공용용날 | 도저용블레이드, 두께3.2mm | 대 | 0.0022 | 152000 | 334.4 | 0 | 0 | 0 | 0 | 152000 | 334.4 | 자재 22 | 5C6D53A547778A3CE331045DDD8EB9 | 5B503380424E808FA953043FD54CA18E872605 | F | F | T | [30 empty] | 5C6D53A547778A3CE331045DDD8EB95B503380424E808FA953043FD54CA18E872605
공통자재 | 보충수 | L | 21 | 0 | 0 | 0 | 0 | 0 | 0 | 0 | 0 | 자재 146 | 5C6D53A547778A3CE331045DDD8EB9 | 5C2D9345484282A3BC1004B5A0763640BDB741 | F | F | T | [30 empty] | 5C6D53A547778A3CE331045DDD8EB95C2D9345484282A3BC1004B5A0763640BDB741
보통인부 | 일반공사 직종 | 인 | 0.05556 | 0 | 0 | 138989 | 7722.2 | 0 | 0 | 138989 | 7722.2 | 노임 1 | 5C6D53A547778A3CE331045DDD8EB9 | 5CB363504DCC888C54F90492C343B20159EC4C | F | F | T | [30 empty] | 5C6D53A547778A3CE331045DDD8EB95CB363504DCC888C54F90492C343B20159EC4C | bar: JUK1
공구손료 | 인력품의 5% | 식 | 1 | 386.11 | 386.1 | 0 | 0 | 0 | 0 | 386.1 | 386.1 |  | 5C6D53A547778A3CE331045DDD8EB9 | 5D7873D348F98DA1C65104F038BE001 | F | F | F | 1 | 0 | 0.05 | [27 empty] | 5C6D53A547778A3CE331045DDD8EB95D7873D348F98DA1C65104F038BE001
커터(콘크리트 및 아스팔트용). | 320∼400mm | HR | 0.2 | 8514 | 1702.8 | 28744 | 5748.8 | 1745 | 349 | 39003 | 7800.6 | 호표 156 | 5C6D53A547778A3CE331045DDD8EB9 | 5B7CF3264CCF8DF7EA6B0429EA1B17D956A50F98 | T | F | F | [30 empty] | 5C6D53A547778A3CE331045DDD8EB95B7CF3264CCF8DF7EA6B0429EA1B17D956A50F98
[ 합 계 ] |  |  |  |  | 2423 |  | 13471 |  | 349 |  | 16243 |  | TOTAL | TOTAL
조적조 철거(소형장비 사용) 전기식 M3 ( 호표 79 ) | [12 empty] | 5C6D53A547778A3CE331045DDD8F40
소형브레이커(공압식). | 1.3㎥/min | HR | 0.5 | 0 | 0 | 0 | 0 | 452 | 226 | 452 | 226 | 호표 157 | 5C6D53A547778A3CE331045DDD8F40 | 5B7CF3264CCF8CEECA99046499187D0E7BC09A70 | T | F | F | [30 empty] | 5C6D53A547778A3CE331045DDD8F405B7CF3264CCF8CEECA99046499187D0E7BC09A70
공기압축기(이동식). | 3.5㎥/min | HR | 0.25 | 7673 | 1918.2 | 42474 | 10618.5 | 2027 | 506.7 | 52174 | 13043.4 | 호표 158 | 5C6D53A547778A3CE331045DDD8F40 | 5B7CF3264CCF8CEECA9D04DFA1D79CAEC83DBF14 | T | F | F | [30 empty] | 5C6D53A547778A3CE331045DDD8F405B7CF3264CCF8CEECA9D04DFA1D79CAEC83DBF14
착암공 | 일반공사 직종 | 인 | 0.285 | 0 | 0 | 164614 | 46914.9 | 0 | 0 | 164614 | 46914.9 | 노임 9 | 5C6D53A547778A3CE331045DDD8F40 | 5CB363504DCC888C54F90492C343B20159ED50 | F | F | T | [30 empty] | 5C6D53A547778A3CE331045DDD8F405CB363504DCC888C54F90492C343B20159ED50 | bar: JUK1
보통인부 | 일반공사 직종 | 인 | 0.185 | 0 | 0 | 138989 | 25712.9 | 0 | 0 | 138989 | 25712.9 | 노임 1 | 5C6D53A547778A3CE331045DDD8F40 | 5CB363504DCC888C54F90492C343B20159EC4C | F | F | T | [30 empty] | 5C6D53A547778A3CE331045DDD8F405CB363504DCC888C54F90492C343B20159EC4C | bar: JUK1
잡재료 | 인력품의 1% | 식 | 1 | 726.27 | 726.2 | 0 | 0 | 0 | 0 | 726.2 | 726.2 |  | 5C6D53A547778A3CE331045DDD8F40 | 5D7873D348F98DA1C65104F038BE001 | F | F | F | 1 | 0 | 0.01 | [27 empty] | 5C6D53A547778A3CE331045DDD8F405D7873D348F98DA1C65104F038BE001
[ 합 계 ] |  |  |  |  | 2644 |  | 83246 |  | 732 |  | 86622 |  | TOTAL | TOTAL
타일떼어내기(도자기류) 바닥 및 수장 부분 M2 건축 18-1-1 ( 호표 80 ) | [12 empty] | 5C6D53A547CE80FA99040481701DBB
보통인부 | 일반공사 직종 | 인 | 0.2 | 0 | 0 | 138989 | 27797.8 | 0 | 0 | 138989 | 27797.8 | 노임 1 | 5C6D53A547CE80FA99040481701DBB | 5CB363504DCC888C54F90492C343B20159EC4C | F | F | T | [30 empty] | 5C6D53A547CE80FA99040481701DBB5CB363504DCC888C54F90492C343B20159EC4C
[ 합 계 ] |  |  |  |  | 0 |  | 27797 |  | 0 |  | 27797 |  | TOTAL | TOTAL
마루틀 및 마루널 철거 해체재 재사용 안 함 M2 건축 18-1-1 ( 호표 81 ) | [12 empty] | 5C6D53A547CE80FA990404879B4E4B
건축목공 | 일반공사 직종 | 인 | 0.12 | 0 | 0 | 217895 | 26147.4 | 0 | 0 | 217895 | 26147.4 | 노임 12 | 5C6D53A547CE80FA990404879B4E4B | 5CB363504DCC888C54F90492C343B20159EE7F | F | F | T | [30 empty] | 5C6D53A547CE80FA990404879B4E4B5CB363504DCC888C54F90492C343B20159EE7F
보통인부 | 일반공사 직종 | 인 | 0.1 | 0 | 0 | 138989 | 13898.9 | 0 | 0 | 138989 | 13898.9 | 노임 1 | 5C6D53A547CE80FA990404879B4E4B | 5CB363504DCC888C54F90492C343B20159EC4C | F | F | T | [30 empty] | 5C6D53A547CE80FA990404879B4E4B5CB363504DCC888C54F90492C343B20159EC4C
[ 합 계 ] |  |  |  |  | 0 |  | 40046 |  | 0 |  | 40046 |  | TOTAL | TOTAL
비닐계타일 철거 바닥 및 수장 부분 M2 건축 18-1-1 준용 ( 호표 82 ) | [12 empty] | 5C6D53A547CE80FA99040484CE1EDA
리노륨 철거 | 바닥 및 수장 부분 | M2 | 1 | 0 | 0 | 4169 | 4169 | 0 | 0 | 4169 | 4169 | 호표 159 | 5C6D53A547CE80FA99040484CE1EDA | 5C6D53A547CE80FA99040484C99DA6 | T | F | F | [30 empty] | 5C6D53A547CE80FA99040484CE1EDA5C6D53A547CE80FA99040484C99DA6
[ 합 계 ] |  |  |  |  | 0 |  | 4169 |  | 0 |  | 4169 |  | TOTAL | TOTAL
카펫타일 철거 바닥 M2 ( 호표 83 ) | [12 empty] | 5C6D53A547CE80FA99040484CE1C2C
리노륨 철거 | 바닥 및 수장 부분 | M2 | 1 | 0 | 0 | 4169 | 4169 | 0 | 0 | 4169 | 4169 | 호표 159 | 5C6D53A547CE80FA99040484CE1C2C | 5C6D53A547CE80FA99040484C99DA6 | T | F | F | [30 empty] | 5C6D53A547CE80FA99040484CE1C2C5C6D53A547CE80FA99040484C99DA6
[ 합 계 ] |  |  |  |  | 0 |  | 4169 |  | 0 |  | 4169 |  | TOTAL | TOTAL
스텐창호 철거 M2 ( 호표 84 ) | [12 empty] | 5C6D53A547CE80FA99040484CF25CE
창호공 | 일반공사 직종 | 인 | 0.1 | 0 | 0 | 205617 | 20561.7 | 0 | 0 | 205617 | 20561.7 | 노임 13 | 5C6D53A547CE80FA99040484CF25CE | 5CB363504DCC888C54F90492C343B20159EE78 | F | F | T | [30 empty] | 5C6D53A547CE80FA99040484CF25CE5CB363504DCC888C54F90492C343B20159EE78
보통인부 | 일반공사 직종 | 인 | 0.08 | 0 | 0 | 138989 | 11119.1 | 0 | 0 | 138989 | 11119.1 | 노임 1 | 5C6D53A547CE80FA99040484CF25CE | 5CB363504DCC888C54F90492C343B20159EC4C | F | F | T | [30 empty] | 5C6D53A547CE80FA99040484CF25CE5CB363504DCC888C54F90492C343B20159EC4C
[ 합 계 ] |  |  |  |  | 0 |  | 31680 |  | 0 |  | 31680 |  | TOTAL | TOTAL
철재창호 철거 M2 ( 호표 85 ) | [12 empty] | 5C6D53A547CE80FA99040484CF25C8
창호공 | 일반공사 직종 | 인 | 0.1 | 0 | 0 | 205617 | 20561.7 | 0 | 0 | 205617 | 20561.7 | 노임 13 | 5C6D53A547CE80FA99040484CF25C8 | 5CB363504DCC888C54F90492C343B20159EE78 | F | F | T | [30 empty] | 5C6D53A547CE80FA99040484CF25C85CB363504DCC888C54F90492C343B20159EE78
보통인부 | 일반공사 직종 | 인 | 0.08 | 0 | 0 | 138989 | 11119.1 | 0 | 0 | 138989 | 11119.1 | 노임 1 | 5C6D53A547CE80FA99040484CF25C8 | 5CB363504DCC888C54F90492C343B20159EC4C | F | F | T | [30 empty] | 5C6D53A547CE80FA99040484CF25C85CB363504DCC888C54F90492C343B20159EC4C
[ 합 계 ] |  |  |  |  | 0 |  | 31680 |  | 0 |  | 31680 |  | TOTAL | TOTAL
화이트보드철거 2100*1500 EA ( 호표 86 ) | [12 empty] | 5C6D53A547CE80FA990404E82D3E27
보통인부 | 일반공사 직종 | 인 | 0.08 | 0 | 0 | 138989 | 11119.1 | 0 | 0 | 138989 | 11119.1 | 노임 1 | 5C6D53A547CE80FA990404E82D3E27 | 5CB363504DCC888C54F90492C343B20159EC4C | F | F | T | [30 empty] | 5C6D53A547CE80FA990404E82D3E275CB363504DCC888C54F90492C343B20159EC4C
[ 합 계 ] |  |  |  |  | 0 |  | 11119 |  | 0 |  | 11119 |  | TOTAL | TOTAL
모니터철거 2600*1500 EA ( 호표 87 ) | [12 empty] | 5C6D53A547CE80FA990404E82D3E26
특별인부 | 일반공사 직종 | 인 | 0.1 | 0 | 0 | 167926 | 16792.6 | 0 | 0 | 167926 | 16792.6 | 노임 2 | 5C6D53A547CE80FA990404E82D3E26 | 5CB363504DCC888C54F90492C343B20159EC4D | F | F | T | [30 empty] | 5C6D53A547CE80FA990404E82D3E265CB363504DCC888C54F90492C343B20159EC4D
[ 합 계 ] |  |  |  |  | 0 |  | 16792 |  | 0 |  | 16792 |  | TOTAL | TOTAL
컨테이너형 가설건축물 설치. 3.0*12.0*2.6m 개소 건축 2-2-3 ( 호표 88 ) | [12 empty] | 5C6C533A49848CA1385B0495FF9A4B
비계공 | 일반공사 직종 | 인 | 0.38 | 0 | 0 | 236858 | 90006 | 0 | 0 | 236858 | 90006 | 금액제외 |  | 5CB363504DCC888C54F90492C343B20159EC48 | F | F | T | [30 empty] | 5C6C533A49848CA1385B0495FF9A4B5CB363504DCC888C54F90492C343B20159EC48 |  | - | bar: JUK1
특별인부 | 일반공사 직종 | 인 | 0.2 | 0 | 0 | 167926 | 33585.2 | 0 | 0 | 167926 | 33585.2 | 금액제외 |  | 5CB363504DCC888C54F90492C343B20159EC4D | F | F | T | [30 empty] | 5C6C533A49848CA1385B0495FF9A4B5CB363504DCC888C54F90492C343B20159EC4D |  | - | bar: JUK1
크레인(타이어). | 10ton | HR | 1 | 5635 | 5635 | 42474 | 42474 | 25444 | 25444 | 73553 | 73553 | 금액제외 |  | 5B7CF3264CCF8BC46C34045868FDC10E7893995A | T | F | F | [30 empty] | 5C6C533A49848CA1385B0495FF9A4B5B7CF3264CCF8BC46C34045868FDC10E7893995A |  | - | bar: JUK1
경비로 적용 | 합계의 100% | 식 | 1 | 0 | 0 | 0 | 0 | 197144.2 | 197144.2 | 197144.2 | 197144.2 |  | 5C6C533A49848CA1385B0495FF9A4B | 5D7873D348F98DA1C65104F038BE001 | F | F | F | 3 | 2 | 1 | [27 empty] | 5C6C533A49848CA1385B0495FF9A4B5D7873D348F98DA1C65104F038BE001
[ 합 계 ] |  |  |  |  | 0 |  | 0 |  | 197144 |  | 197144 |  | TOTAL | TOTAL
컨테이너형 가설건축물 해체. 3.0*12.0*2.6m 개소 건축 2-2-3 ( 호표 89 ) | [12 empty] | 5C6C533A49848CA1385B0495FF9A4E
비계공 | 일반공사 직종 | 인 | 0.38 | 0 | 0 | 236858 | 90006 | 0 | 0 | 236858 | 90006 | 금액제외 |  | 5CB363504DCC888C54F90492C343B20159EC48 | F | F | T | [30 empty] | 5C6C533A49848CA1385B0495FF9A4E5CB363504DCC888C54F90492C343B20159EC48 |  | - | bar: JUK1
특별인부 | 일반공사 직종 | 인 | 0.2 | 0 | 0 | 167926 | 33585.2 | 0 | 0 | 167926 | 33585.2 | 금액제외 |  | 5CB363504DCC888C54F90492C343B20159EC4D | F | F | T | [30 empty] | 5C6C533A49848CA1385B0495FF9A4E5CB363504DCC888C54F90492C343B20159EC4D |  | - | bar: JUK1
크레인(타이어). | 10ton | HR | 1 | 5635 | 5635 | 42474 | 42474 | 25444 | 25444 | 73553 | 73553 | 금액제외 |  | 5B7CF3264CCF8BC46C34045868FDC10E7893995A | T | F | F | [30 empty] | 5C6C533A49848CA1385B0495FF9A4E5B7CF3264CCF8BC46C34045868FDC10E7893995A |  | - | bar: JUK1
경비로 적용 | 합계의 100% | 식 | 1 | 0 | 0 | 0 | 0 | 197144.2 | 197144.2 | 197144.2 | 197144.2 |  | 5C6C533A49848CA1385B0495FF9A4E | 5D7873D348F98DA1C65104F038BE001 | F | F | F | 3 | 2 | 1 | [27 empty] | 5C6C533A49848CA1385B0495FF9A4E5D7873D348F98DA1C65104F038BE001
[ 합 계 ] |  |  |  |  | 0 |  | 0 |  | 197144 |  | 197144 |  | TOTAL | TOTAL
강관 조립말비계(이동식) - 노무비 높이 2m, 설치, 해체비 대 건축 2-6-4, 6 ( 호표 91 ) | [12 empty] | 5C6C53394F038DD7CC440479C534B7
비계공 | 일반공사 직종 | 인 | 0.25 | 0 | 0 | 236858 | 59214.5 | 0 | 0 | 236858 | 59214.5 | 노임 3 | 5C6C53394F038DD7CC440479C534B7 | 5CB363504DCC888C54F90492C343B20159EC48 | F | F | T | [30 empty] | 5C6C53394F038DD7CC440479C534B75CB363504DCC888C54F90492C343B20159EC48
보통인부 | 일반공사 직종 | 인 | 0.14 | 0 | 0 | 138989 | 19458.4 | 0 | 0 | 138989 | 19458.4 | 노임 1 | 5C6C53394F038DD7CC440479C534B7 | 5CB363504DCC888C54F90492C343B20159EC4C | F | F | T | [30 empty] | 5C6C53394F038DD7CC440479C534B75CB363504DCC888C54F90492C343B20159EC4C
[ 합 계 ] |  |  |  |  | 0 |  | 78672 |  | 0 |  | 78672 |  | TOTAL | TOTAL
합판거푸집 - 자재비 6회 M2 건축 6-3-1 ( 호표 92 ) | [12 empty] | 5C6C03B74B928F8D762A04073DE71E
내수합판 | 내수합판, 1급, 12*1220*2440mm | M2 | 1.03 | 7577 | 7804.3 | 0 | 0 | 0 | 0 | 7577 | 7804.3 | 금액제외 |  | 5B62938544B18901414B0479A62F4461246DDF | F | F | T | [30 empty] | 5C6C03B74B928F8D762A04073DE71E5B62938544B18901414B0479A62F4461246DDF |  | - | bar: JUK1
각재 | 각재, 외송 | M3 | 0.038 | 365375 | 13884.2 | 0 | 0 | 0 | 0 | 365375 | 13884.2 | 금액제외 |  | 5B47A30042A18ECBF04204B545093BBE3CE760 | F | F | T | [30 empty] | 5C6C03B74B928F8D762A04073DE71E5B47A30042A18ECBF04204B545093BBE3CE760 |  | - | bar: JUK1
적용비율 | 주재료비의 32.7% | 식 | 1 | 7092.13 | 7092.1 | 0 | 0 | 0 | 0 | 7092.1 | 7092.1 |  | 5C6C03B74B928F8D762A04073DE71E | 5D7873D348F98DA1C65104F038BE001 | F | F | F | 0 | 0 | 0.327 | JUK2: 2 | [7 empty] | 5C6C03B74B928F8D762A04073DE71E5D7873D348F98DA1C65104F038BA005
소모자재(박리재 등) | 주재료비의 11% | 식 | 1 | 780.13 | 780.1 | 0 | 0 | 0 | 0 | 780.1 | 780.1 |  | 5C6C03B74B928F8D762A04073DE71E | 5D7873D348F98DA1C65104F038BD002 | F | F | F | 0 | 0 | 0.11 | [27 empty] | 5C6C03B74B928F8D762A04073DE71E5D7873D348F98DA1C65104F038BC003
[ 합 계 ] |  |  |  |  | 7872 |  | 0 |  | 0 |  | 7872 |  | TOTAL | TOTAL
합판거푸집 - 인력투입 간단, 수직고 7m까지 M2 건축 6-3-1 ( 호표 93 ) | [12 empty] | 5C6C03B74B928F8D762A04073DE677
형틀목공 | 일반공사 직종 | 인 | 0.1 | 0 | 0 | 220808 | 22080.8 | 0 | 0 | 220808 | 22080.8 | 노임 4 | 5C6C03B74B928F8D762A04073DE677 | 5CB363504DCC888C54F90492C343B20159EC49 | F | F | T | [30 empty] | 5C6C03B74B928F8D762A04073DE6775CB363504DCC888C54F90492C343B20159EC49 | bar: JUK1
보통인부 | 일반공사 직종 | 인 | 0.02 | 0 | 0 | 138989 | 2779.7 | 0 | 0 | 138989 | 2779.7 | 노임 1 | 5C6C03B74B928F8D762A04073DE677 | 5CB363504DCC888C54F90492C343B20159EC4C | F | F | T | [30 empty] | 5C6C03B74B928F8D762A04073DE6775CB363504DCC888C54F90492C343B20159EC4C | bar: JUK1
공구손료 | 인력품의 1% | 식 | 1 | 0 | 0 | 0 | 0 | 248.6 | 248.6 | 248.6 | 248.6 |  | 5C6C03B74B928F8D762A04073DE677 | 5D7873D348F98DA1C65104F038BE001 | F | F | F | 1 | 2 | 0.01 | [27 empty] | 5C6C03B74B928F8D762A04073DE6775D7873D348F98DA1C65104F038BE001
[ 합 계 ] |  |  |  |  | 0 |  | 24860 |  | 248 |  | 25108 |  | TOTAL | TOTAL
콘크리트 인력비빔 타설 무근구조물 M3 건축 6-1-1.2 ( 호표 94 ) | [12 empty] | 5C6C03B040918AC8040604A1ED7B71
콘크리트공 | 일반공사 직종 | 인 | 0.85 | 0 | 0 | 211203 | 179522.5 | 0 | 0 | 211203 | 179522.5 | 노임 8 | 5C6C03B040918AC8040604A1ED7B71 | 5CB363504DCC888C54F90492C343B20159ED56 | F | F | T | [30 empty] | 5C6C03B040918AC8040604A1ED7B715CB363504DCC888C54F90492C343B20159ED56
보통인부 | 일반공사 직종 | 인 | 0.82 | 0 | 0 | 138989 | 113970.9 | 0 | 0 | 138989 | 113970.9 | 노임 1 | 5C6C03B040918AC8040604A1ED7B71 | 5CB363504DCC888C54F90492C343B20159EC4C | F | F | T | [30 empty] | 5C6C03B040918AC8040604A1ED7B715CB363504DCC888C54F90492C343B20159EC4C
[ 합 계 ] |  |  |  |  | 0 |  | 293493 |  | 0 |  | 293493 |  | TOTAL | TOTAL
치장쌓기(0.5B) 3.6m 이하 천매 건축 8-1-3.1 ( 호표 96 ) | [12 empty] | 5C6C23854CD083C20BBE04B1F0AAB1
조적공 | 일반공사 직종 | 인 | 2.5 | 0 | 0 | 210537 | 526342.5 | 0 | 0 | 210537 | 526342.5 | 노임 10 | 5C6C23854CD083C20BBE04B1F0AAB1 | 5CB363504DCC888C54F90492C343B20159EE7D | F | F | T | [30 empty] | 5C6C23854CD083C20BBE04B1F0AAB15CB363504DCC888C54F90492C343B20159EE7D
보통인부 | 일반공사 직종 | 인 | 1.01 | 0 | 0 | 138989 | 140378.8 | 0 | 0 | 138989 | 140378.8 | 노임 1 | 5C6C23854CD083C20BBE04B1F0AAB1 | 5CB363504DCC888C54F90492C343B20159EC4C | F | F | T | [30 empty] | 5C6C23854CD083C20BBE04B1F0AAB15CB363504DCC888C54F90492C343B20159EC4C
[ 합 계 ] |  |  |  |  | 0 |  | 666721 |  | 0 |  | 666721 |  | TOTAL | TOTAL
모르타르 배합(배합품 포함) 배합용적비 1:1, 시멘트, 모래 별도 M3 건축 15-1-1 ( 호표 97 ) | [12 empty] | 5C6C33EB49E688F5B9AF04FDDAA416
시멘트 | 시멘트(별도) | kg | 1093 | 0 | 0 | 0 | 0 | 0 | 0 | 0 | 0 | 자재 37 | 5C6C33EB49E688F5B9AF04FDDAA416 | 5B47A30042B28539B61604941BD35C72395179 | F | F | T | [30 empty] | 5C6C33EB49E688F5B9AF04FDDAA4165B47A30042B28539B61604941BD35C72395179
모래 | (별도) | M3 | 0.78 | 0 | 0 | 0 | 0 | 0 | 0 | 0 | 0 | 자재 8 | 5C6C33EB49E688F5B9AF04FDDAA416 | 5B62938544848757EC560462856F86EE140CAF | F | F | T | [30 empty] | 5C6C33EB49E688F5B9AF04FDDAA4165B62938544848757EC560462856F86EE140CAF
모르타르 배합 | 소운반, 모래채가름, 배합 포함 | M3 | 1 | 0 | 0 | 91732 | 91732 | 0 | 0 | 91732 | 91732 | 호표 99 | 5C6C33EB49E688F5B9AF04FDDAA416 | 5C6C33EB49E688F5B9AF04FC337B7B | T | F | F | [30 empty] | 5C6C33EB49E688F5B9AF04FDDAA4165C6C33EB49E688F5B9AF04FC337B7B
[ 합 계 ] |  |  |  |  | 0 |  | 91732 |  | 0 |  | 91732 |  | TOTAL | TOTAL
액상형 흡수방지 방수 뿜칠 2층(회) M2 건축 12-2-5 ( 호표 100 ) | [12 empty] | 5C6CC3834FA5869699960421C75348
방수공 | 일반공사 직종 | 인 | 0.017 | 0 | 0 | 165332 | 2810.6 | 0 | 0 | 165332 | 2810.6 | 노임 15 | 5C6CC3834FA5869699960421C75348 | 5CB363504DCC888C54F90492C343B20159EE7A | F | F | T | [30 empty] | 5C6CC3834FA5869699960421C753485CB363504DCC888C54F90492C343B20159EE7A | bar: JUK1
보통인부 | 일반공사 직종 | 인 | 0.004 | 0 | 0 | 138989 | 555.9 | 0 | 0 | 138989 | 555.9 | 노임 1 | 5C6CC3834FA5869699960421C75348 | 5CB363504DCC888C54F90492C343B20159EC4C | F | F | T | [30 empty] | 5C6CC3834FA5869699960421C753485CB363504DCC888C54F90492C343B20159EC4C | bar: JUK1
공구손료 | 인력품의 4% | 식 | 1 | 0 | 0 | 0 | 0 | 134.66 | 134.6 | 134.6 | 134.6 |  | 5C6CC3834FA5869699960421C75348 | 5D7873D348F98DA1C65104F038BE001 | F | F | F | 1 | 2 | 0.04 | [27 empty] | 5C6CC3834FA5869699960421C753485D7873D348F98DA1C65104F038BE001
[ 합 계 ] |  |  |  |  | 0 |  | 3366 |  | 134 |  | 3500 |  | TOTAL | TOTAL
모르타르 배합(배합품 포함) 배합용적비 1:3, 시멘트, 모래 별도 M3 건축 15-1-1 ( 호표 101 ) | [12 empty] | 5C6C33EB49E688F5B9AF04FF88003E
시멘트 | 시멘트(별도) | kg | 510 | 0 | 0 | 0 | 0 | 0 | 0 | 0 | 0 | 자재 37 | 5C6C33EB49E688F5B9AF04FF88003E | 5B47A30042B28539B61604941BD35C72395179 | F | F | T | [30 empty] | 5C6C33EB49E688F5B9AF04FF88003E5B47A30042B28539B61604941BD35C72395179
모래 | (별도) | M3 | 1.1 | 0 | 0 | 0 | 0 | 0 | 0 | 0 | 0 | 자재 8 | 5C6C33EB49E688F5B9AF04FF88003E | 5B62938544848757EC560462856F86EE140CAF | F | F | T | [30 empty] | 5C6C33EB49E688F5B9AF04FF88003E5B62938544848757EC560462856F86EE140CAF
모르타르 배합 | 소운반, 모래채가름, 배합 포함 | M3 | 1 | 0 | 0 | 91732 | 91732 | 0 | 0 | 91732 | 91732 | 호표 99 | 5C6C33EB49E688F5B9AF04FF88003E | 5C6C33EB49E688F5B9AF04FC337B7B | T | F | F | [30 empty] | 5C6C33EB49E688F5B9AF04FF88003E5C6C33EB49E688F5B9AF04FC337B7B
[ 합 계 ] |  |  |  |  | 0 |  | 91732 |  | 0 |  | 91732 |  | TOTAL | TOTAL
바닥, 압착바름 5mm 시공비 0.11∼0.20 이하, 타일C, 회색줄눈 M2 건축 10-2-2 ( 호표 103 ) | [12 empty] | 5C6C9352465E835AD2E00474F6236B
타일시멘트 | 타일시멘트, 압착용, 회색 | kg | 6.8 | 200 | 1360 | 0 | 0 | 0 | 0 | 200 | 1360 | 자재 38 | 5C6C9352465E835AD2E00474F6236B | 5B47A30042B28539B61604941BD35C74EB6642 | F | F | T | [30 empty] | 5C6C9352465E835AD2E00474F6236B5B47A30042B28539B61604941BD35C74EB6642
타일시멘트 | 타일시멘트, 줄눈용, 회색 | kg | 1.36 | 208 | 282.8 | 0 | 0 | 0 | 0 | 208 | 282.8 | 자재 39 | 5C6C9352465E835AD2E00474F6236B | 5B47A30042B28539B61604941BD35C74E42023 | F | F | T | [30 empty] | 5C6C9352465E835AD2E00474F6236B5B47A30042B28539B61604941BD35C74E42023
타일압착붙이기 / 타일붙임 | 바닥, 0.11∼0.20 이하 | M2 | 1 | 0 | 0 | 28771 | 28771 | 863 | 863 | 29634 | 29634 | 호표 104 | 5C6C9352465E835AD2E00474F6236B | 5C6C9352465E835BFC4204F922AC44 | T | F | F | [30 empty] | 5C6C9352465E835AD2E00474F6236B5C6C9352465E835BFC4204F922AC44
타일압착붙이기 / 타일줄눈 | 바닥면, 0.11∼0.20 이하 | M2 | 1 | 0 | 0 | 2095 | 2095 | 0 | 0 | 2095 | 2095 | 호표 105 | 5C6C9352465E835AD2E00474F6236B | 5C6C9352467A86C261BB04AE684C23 | T | F | F | [30 empty] | 5C6C9352465E835AD2E00474F6236B5C6C9352467A86C261BB04AE684C23
[ 합 계 ] |  |  |  |  | 1642 |  | 30866 |  | 863 |  | 33371 |  | TOTAL | TOTAL
타일압착붙이기 / 타일붙임 바닥, 0.11∼0.20 이하 M2 건축 10-2-2.2 ( 호표 104 ) | [12 empty] | 5C6C9352465E835BFC4204F922AC44
타일공 | 일반공사 직종 | 인 | 0.108 | 0 | 0 | 214930 | 23212.4 | 0 | 0 | 214930 | 23212.4 | 노임 17 | 5C6C9352465E835BFC4204F922AC44 | 5CB363504DCC888C54F90492C343B20159EE74 | F | F | T | [30 empty] | 5C6C9352465E835BFC4204F922AC445CB363504DCC888C54F90492C343B20159EE74 | bar: JUK1
보통인부 | 일반공사 직종 | 인 | 0.04 | 0 | 0 | 138989 | 5559.5 | 0 | 0 | 138989 | 5559.5 | 노임 1 | 5C6C9352465E835BFC4204F922AC44 | 5CB363504DCC888C54F90492C343B20159EC4C | F | F | T | [30 empty] | 5C6C9352465E835BFC4204F922AC445CB363504DCC888C54F90492C343B20159EC4C | bar: JUK1
공구손료 | 인력품의 3% | 식 | 1 | 0 | 0 | 0 | 0 | 863.15 | 863.1 | 863.1 | 863.1 |  | 5C6C9352465E835BFC4204F922AC44 | 5D7873D348F98DA1C65104F038BE001 | F | F | F | 1 | 2 | 0.03 | [27 empty] | 5C6C9352465E835BFC4204F922AC445D7873D348F98DA1C65104F038BD002
[ 합 계 ] |  |  |  |  | 0 |  | 28771 |  | 863 |  | 29634 |  | TOTAL | TOTAL
타일압착붙이기 / 타일줄눈 바닥면, 0.11∼0.20 이하 M2 건축 10-2-2.3 ( 호표 105 ) | [12 empty] | 5C6C9352467A86C261BB04AE684C23
줄눈공 | 일반공사 직종 | 인 | 0.013 | 0 | 0 | 161213 | 2095.7 | 0 | 0 | 161213 | 2095.7 | 노임 20 | 5C6C9352467A86C261BB04AE684C23 | 5CB363504DCC888C54F90492C343B20159EF06 | F | F | T | [30 empty] | 5C6C9352467A86C261BB04AE684C235CB363504DCC888C54F90492C343B20159EF06
[ 합 계 ] |  |  |  |  | 0 |  | 2095 |  | 0 |  | 2095 |  | TOTAL | TOTAL
(☞ PVC계 바닥재 - 바닥 깔기)------- ( ) | [12 empty] | 5C6CB3A1421A84FD6ED1046BE63148
초산비닐계접착제 | 초산비닐계접착제, 비닐타일용 | kg | 0.345 | 2100 | 724.5 | 0 | 0 | 0 | 0 | 2100 | 724.5 | 자재 112 | 5C6CB3A1421A84FD6ED1046BE63148 | 5B47B32A488E846141D504796C2E6E0988C5E3 | F | F | T | [30 empty] | 5C6CB3A1421A84FD6ED1046BE631485B47B32A488E846141D504796C2E6E0988C5E3
수장타일 붙이기 | 3T (왁스 무)데코타일 | ㎡ | 1 | 0 | 0 | 4700 | 4700 | 0 | 0 | 4700 | 4700 | 자재 142 | 5C6CB3A1421A84FD6ED1046BE63148 | 5C6CB3A1421A84FD6A7604786AB783 | F | F | T | [30 empty] | 5C6CB3A1421A84FD6ED1046BE631485C6CB3A1421A84FD6A7604786AB783
[ 합 계 ] |  |  |  |  | 724 |  | 4700 |  | 0 |  | 5424 |  | TOTAL | TOTAL
아코스틱텍스 - 시공비 M2 건축 11-3-1.1 ( 호표 107 ) | [12 empty] | 5C6CB3A34EC286B3E7AC04FF366974
내장공 | 일반공사 직종 | 인 | 0.05 | 0 | 0 | 206710 | 10335.5 | 0 | 0 | 206710 | 10335.5 | 노임 19 | 5C6CB3A34EC286B3E7AC04FF366974 | 5CB363504DCC888C54F90492C343B20159EF02 | F | F | T | [30 empty] | 5C6CB3A34EC286B3E7AC04FF3669745CB363504DCC888C54F90492C343B20159EF02 | bar: JUK1
보통인부 | 일반공사 직종 | 인 | 0.01 | 0 | 0 | 138989 | 1389.8 | 0 | 0 | 138989 | 1389.8 | 노임 1 | 5C6CB3A34EC286B3E7AC04FF366974 | 5CB363504DCC888C54F90492C343B20159EC4C | F | F | T | [30 empty] | 5C6CB3A34EC286B3E7AC04FF3669745CB363504DCC888C54F90492C343B20159EC4C | bar: JUK1
공구손료 | 인력품의 3% | 식 | 1 | 0 | 0 | 0 | 0 | 351.75 | 351.7 | 351.7 | 351.7 |  | 5C6CB3A34EC286B3E7AC04FF366974 | 5D7873D348F98DA1C65104F038BE001 | F | F | F | 1 | 2 | 0.03 | [27 empty] | 5C6CB3A34EC286B3E7AC04FF3669745D7873D348F98DA1C65104F038BE001
[ 합 계 ] |  |  |  |  | 0 |  | 11725 |  | 351 |  | 12076 |  | TOTAL | TOTAL
석고판 나사 고정(치장용) 설치비 벽, 바탕용 석고판(1겹) + 치장용 석고판(1겹) M2 건축 11-3-1.2 ( 호표 108 ) | [12 empty] | 5C6CB3A34EFF89C9397D049045DEE0
내장공 | 일반공사 직종 | 인 | 0.066 | 0 | 0 | 206710 | 13642.8 | 0 | 0 | 206710 | 13642.8 | 노임 19 | 5C6CB3A34EFF89C9397D049045DEE0 | 5CB363504DCC888C54F90492C343B20159EF02 | F | F | T | [30 empty] | 5C6CB3A34EFF89C9397D049045DEE05CB363504DCC888C54F90492C343B20159EF02 | bar: JUK1
보통인부 | 일반공사 직종 | 인 | 0.032 | 0 | 0 | 138989 | 4447.6 | 0 | 0 | 138989 | 4447.6 | 노임 1 | 5C6CB3A34EFF89C9397D049045DEE0 | 5CB363504DCC888C54F90492C343B20159EC4C | F | F | T | [30 empty] | 5C6CB3A34EFF89C9397D049045DEE05CB363504DCC888C54F90492C343B20159EC4C | bar: JUK1
공구손료 | 인력품의 1% | 식 | 1 | 0 | 0 | 0 | 0 | 180.9 | 180.9 | 180.9 | 180.9 |  | 5C6CB3A34EFF89C9397D049045DEE0 | 5D7873D348F98DA1C65104F038BE001 | F | F | F | 1 | 2 | 0.01 | [27 empty] | 5C6CB3A34EFF89C9397D049045DEE05D7873D348F98DA1C65104F038BE001
[ 합 계 ] |  |  |  |  | 0 |  | 18090 |  | 180 |  | 18270 |  | TOTAL | TOTAL
석고판 나사 고정(치장용) 설치비 천장, 바탕용 석고판(1겹) + 치장용 석고판(1겹) M2 건축 11-3-1.2 ( 호표 109 ) | [12 empty] | 5C6CB3A34EFF89CAC08E04B967F460
내장공 | 일반공사 직종 | 인 | 0.066 | 0 | 0 | 206710 | 13642.8 | 0 | 0 | 206710 | 13642.8 | 노임 19 | 5C6CB3A34EFF89CAC08E04B967F460 | 5CB363504DCC888C54F90492C343B20159EF02 | F | F | T |  |  |  | JUK1: 1; JUK2: 2 | [7 empty] | 5C6CB3A34EFF89CAC08E04B967F4605CB363504DCC888C54F90492C343B20159EF02
보통인부 | 일반공사 직종 | 인 | 0.032 | 0 | 0 | 138989 | 4447.6 | 0 | 0 | 138989 | 4447.6 | 노임 1 | 5C6CB3A34EFF89CAC08E04B967F460 | 5CB363504DCC888C54F90492C343B20159EC4C | F | F | T |  |  |  | JUK1: 1; JUK2: 2 | [7 empty] | 5C6CB3A34EFF89CAC08E04B967F4605CB363504DCC888C54F90492C343B20159EC4C
노임할증 | 인력품의 30% | 식 | 1 | 0 | 0 | 5427.12 | 5427.1 | 0 | 0 | 5427.1 | 5427.1 |  | 5C6CB3A34EFF89CAC08E04B967F460 | 5D7873D348F98DA1C65104F038BE001 | F | F | F | 1 | 1 | 0.3 | [27 empty] | 5C6CB3A34EFF89CAC08E04B967F4605D7873D348F98DA1C65104F038BD002
공구손료 | 인력품의 1% | 식 | 1 | 0 | 0 | 0 | 0 | 180.9 | 180.9 | 180.9 | 180.9 |  | 5C6CB3A34EFF89CAC08E04B967F460 | 5D7873D348F98DA1C65104F038BD002 | F | F | F | 1 | 2 | 0.01 | [27 empty] | 5C6CB3A34EFF89CAC08E04B967F4605D7873D348F98DA1C65104F038BE001
[ 합 계 ] |  |  |  |  | 0 |  | 23517 |  | 180 |  | 23697 |  | TOTAL | TOTAL
벽, 합판붙임 합판 별도 M2 건축 11-1-3.3 ( 호표 110 ) | [12 empty] | 5C6CB3A34E9581CDD64204097F29DB
건축목공 | 일반공사 직종 | 인 | 0.06 | 0 | 0 | 217895 | 13073.7 | 0 | 0 | 217895 | 13073.7 | 노임 12 | 5C6CB3A34E9581CDD64204097F29DB | 5CB363504DCC888C54F90492C343B20159EE7F | F | F | T | [30 empty] | 5C6CB3A34E9581CDD64204097F29DB5CB363504DCC888C54F90492C343B20159EE7F | bar: JUK1
보통인부 | 일반공사 직종 | 인 | 0.006 | 0 | 0 | 138989 | 833.9 | 0 | 0 | 138989 | 833.9 | 노임 1 | 5C6CB3A34E9581CDD64204097F29DB | 5CB363504DCC888C54F90492C343B20159EC4C | F | F | T | [30 empty] | 5C6CB3A34E9581CDD64204097F29DB5CB363504DCC888C54F90492C343B20159EC4C | bar: JUK1
공구손료 | 인력품의 2% | 식 | 1 | 0 | 0 | 0 | 0 | 278.15 | 278.1 | 278.1 | 278.1 |  | 5C6CB3A34E9581CDD64204097F29DB | 5D7873D348F98DA1C65104F038BE001 | F | F | F | 1 | 2 | 0.02 | [27 empty] | 5C6CB3A34E9581CDD64204097F29DB5D7873D348F98DA1C65104F038BE001
[ 합 계 ] |  |  |  |  | 0 |  | 13907 |  | 278 |  | 14185 |  | TOTAL | TOTAL
벽체 틀 자재 별도 M2 건축 11-1-3.1 ( 호표 112 ) | [12 empty] | 5C6CD3EC41DC8F7FD22D041BCB40DB
건축목공 | 일반공사 직종 | 인 | 0.033 | 0 | 0 | 217895 | 7190.5 | 0 | 0 | 217895 | 7190.5 | 노임 12 | 5C6CD3EC41DC8F7FD22D041BCB40DB | 5CB363504DCC888C54F90492C343B20159EE7F | F | F | T | [30 empty] | 5C6CD3EC41DC8F7FD22D041BCB40DB5CB363504DCC888C54F90492C343B20159EE7F | bar: JUK1
보통인부 | 일반공사 직종 | 인 | 0.003 | 0 | 0 | 138989 | 416.9 | 0 | 0 | 138989 | 416.9 | 노임 1 | 5C6CD3EC41DC8F7FD22D041BCB40DB | 5CB363504DCC888C54F90492C343B20159EC4C | F | F | T | [30 empty] | 5C6CD3EC41DC8F7FD22D041BCB40DB5CB363504DCC888C54F90492C343B20159EC4C | bar: JUK1
공구손료 | 인력품의 2% | 식 | 1 | 0 | 0 | 0 | 0 | 152.14 | 152.1 | 152.1 | 152.1 |  | 5C6CD3EC41DC8F7FD22D041BCB40DB | 5D7873D348F98DA1C65104F038BE001 | F | F | F | 1 | 2 | 0.02 | [27 empty] | 5C6CD3EC41DC8F7FD22D041BCB40DB5D7873D348F98DA1C65104F038BE001
[ 합 계 ] |  |  |  |  | 0 |  | 7607 |  | 152 |  | 7759 |  | TOTAL | TOTAL
녹막이페인트(붓칠) - 재료비 철재면, 1회, 2종 M2 건축 17-4 ( 호표 134 ) | [12 empty] | 5C6CA3BB48CF84D04E5B042C7F8AAC
방청페인트 | 방청페인트, KSM6030-1종2류, 광명단페인트 | L | 0.08 | 6010 | 480.8 | 0 | 0 | 0 | 0 | 6010 | 480.8 | 자재 123 | 5C6CA3BB48CF84D04E5B042C7F8AAC | 5B47B32A48988ACE6AC30495147B9EC7342EFB | F | F | T | [30 empty] | 5C6CA3BB48CF84D04E5B042C7F8AAC5B47B32A48988ACE6AC30495147B9EC7342EFB | bar: JUK1
시너 | 시너, KSM6060, 2종 | L | 0.004 | 3338.88 | 13.3 | 0 | 0 | 0 | 0 | 3338.8 | 13.3 | 자재 127 | 5C6CA3BB48CF84D04E5B042C7F8AAC | 5B47B32A48988AC359710496313504DFDF025E | F | F | T | [30 empty] | 5C6CA3BB48CF84D04E5B042C7F8AAC5B47B32A48988AC359710496313504DFDF025E | bar: JUK1
잡재료 | 주재료비의 3% | 식 | 1 | 14.82 | 14.8 | 0 | 0 | 0 | 0 | 14.8 | 14.8 |  | 5C6CA3BB48CF84D04E5B042C7F8AAC | 5D7873D348F98DA1C65104F038BE001 | F | F | F | 0 | 0 | 0.03 | [27 empty] | 5C6CA3BB48CF84D04E5B042C7F8AAC5D7873D348F98DA1C65104F038BE001
[ 합 계 ] |  |  |  |  | 508 |  | 0 |  | 0 |  | 508 |  | TOTAL | TOTAL
녹막이페인트(붓칠) - 노무비 철재면, 1회 칠 M2 건축 17-4 ( 호표 135 ) | [12 empty] | 5C6CA3BB48CF84D04E5A04055461A1
도장공 | 일반공사 직종 | 인 | 0.015 | 0 | 0 | 200386 | 3005.7 | 0 | 0 | 200386 | 3005.7 | 노임 18 | 5C6CA3BB48CF84D04E5A04055461A1 | 5CB363504DCC888C54F90492C343B20159EE75 | F | F | T | [30 empty] | 5C6CA3BB48CF84D04E5A04055461A15CB363504DCC888C54F90492C343B20159EE75
보통인부 | 일반공사 직종 | 인 | 0.003 | 0 | 0 | 138989 | 416.9 | 0 | 0 | 138989 | 416.9 | 노임 1 | 5C6CA3BB48CF84D04E5A04055461A1 | 5CB363504DCC888C54F90492C343B20159EC4C | F | F | T | [30 empty] | 5C6CA3BB48CF84D04E5A04055461A15CB363504DCC888C54F90492C343B20159EC4C
[ 합 계 ] |  |  |  |  | 0 |  | 3422 |  | 0 |  | 3422 |  | TOTAL | TOTAL
철재커텐박스 자재 1.2t, STL(도장 유) M ( 호표 136 ) | [12 empty] | 5C6CB3A846E78F2464FE0467505FB0
일반구조용압연강판 | 일반구조용압연강판, 1.2mm | kg | 10.362 | 700.6 | 7259.6 | 0 | 0 | 0 | 0 | 700.6 | 7259.6 | 자재 29 | 5C6CB3A846E78F2464FE0467505FB0 | 5B47A30042A18FD646AB04C7CC0B4A7A622DDC | F | F | T | [30 empty] | 5C6CB3A846E78F2464FE0467505FB05B47A30042A18FD646AB04C7CC0B4A7A622DDC
잡철물제작설치(철재) -강판 가공시 | 보통 | kg | 9.42 | 105 | 989.1 | 7161 | 67456.6 | 231 | 2176 | 7497 | 70621.7 | 호표 139 | 5C6CB3A846E78F2464FE0467505FB0 | 5C6CE3D84D868E5436B404F786EBCC | T | F | F | [30 empty] | 5C6CB3A846E78F2464FE0467505FB05C6CE3D84D868E5436B404F786EBCC
녹막이페인트(붓칠) | 철재면, 1회, 2종 | M2 | 1 | 508 | 508 | 3422 | 3422 | 0 | 0 | 3930 | 3930 | 호표 131 | 5C6CB3A846E78F2464FE0467505FB0 | 5C6CA3BB48CF84D04F62041FDCBD7B | T | F | F | [30 empty] | 5C6CB3A846E78F2464FE0467505FB05C6CA3BB48CF84D04F62041FDCBD7B
유성페인트(붓칠) | 철재면, 2회. 1급 | M2 | 1 | 850 | 850 | 9127 | 9127 | 0 | 0 | 9977 | 9977 | 호표 68 | 5C6CB3A846E78F2464FE0467505FB0 | 5C6CA3B843998C40174704DC4F25E7 | T | F | F | [30 empty] | 5C6CB3A846E78F2464FE0467505FB05C6CA3B843998C40174704DC4F25E7
철강설 | 철강설, 고철, 작업설부산물 | kg | -0.942 | 190 | -178.9 | 0 | 0 | 0 | 0 | 190 | -178.9 | 자재 13 | 5C6CB3A846E78F2464FE0467505FB0 | 5B62938544078076E24504559FB1F5E24C2EA9 | F | F | T | [30 empty] | 5C6CB3A846E78F2464FE0467505FB05B62938544078076E24504559FB1F5E24C2EA9
[ 합 계 ] |  |  |  |  | 9427 |  | 80005 |  | 2176 |  | 91608 |  | TOTAL | TOTAL
철재커텐박스 자재 ㄱ형강,25*25*3mm M ( 호표 137 ) | [12 empty] | 5C6CB3A846E78F2464FE0467505FB4
ㄱ형강 | ㄱ형강, 등변, 25*25*3mm | kg | 1.5675 | 670 | 1050.2 | 0 | 0 | 0 | 0 | 670 | 1050.2 | 자재 27 | 5C6CB3A846E78F2464FE0467505FB4 | 5B47A30042A18C1A8A320410D969E41EDF5915 | F | F | T | [30 empty] | 5C6CB3A846E78F2464FE0467505FB45B47A30042A18C1A8A320410D969E41EDF5915
잡철물제작설치(철재) -강판 가공시 | 보통 | kg | 1.4929 | 105 | 156.7 | 7161 | 10690.6 | 231 | 344.8 | 7497 | 11192.1 | 호표 139 | 5C6CB3A846E78F2464FE0467505FB4 | 5C6CE3D84D868E5436B404F786EBCC | T | F | F | [30 empty] | 5C6CB3A846E78F2464FE0467505FB45C6CE3D84D868E5436B404F786EBCC
녹막이페인트(붓칠) | 철재면, 1회, 2종 | M2 | 0.4333 | 508 | 220.1 | 3422 | 1482.7 | 0 | 0 | 3930 | 1702.8 | 호표 131 | 5C6CB3A846E78F2464FE0467505FB4 | 5C6CA3BB48CF84D04F62041FDCBD7B | T | F | F | [30 empty] | 5C6CB3A846E78F2464FE0467505FB45C6CA3BB48CF84D04F62041FDCBD7B
유성페인트(붓칠) | 철재면, 2회. 1급 | M2 | 0.4333 | 850 | 368.3 | 9127 | 3954.7 | 0 | 0 | 9977 | 4323 | 호표 68 | 5C6CB3A846E78F2464FE0467505FB4 | 5C6CA3B843998C40174704DC4F25E7 | T | F | F | [30 empty] | 5C6CB3A846E78F2464FE0467505FB45C6CA3B843998C40174704DC4F25E7
철강설 | 철강설, 고철, 작업설부산물 | kg | -0.075 | 190 | -14.2 | 0 | 0 | 0 | 0 | 190 | -14.2 | 자재 13 | 5C6CB3A846E78F2464FE0467505FB4 | 5B62938544078076E24504559FB1F5E24C2EA9 | F | F | T | [30 empty] | 5C6CB3A846E78F2464FE0467505FB45B62938544078076E24504559FB1F5E24C2EA9
[ 합 계 ] |  |  |  |  | 1781 |  | 16128 |  | 344 |  | 18253 |  | TOTAL | TOTAL
각파이프(설치비포함) 30*20*1.6 M ( 호표 138 ) | [12 empty] | 5C6CB3A1421A8586EEEB04E426D724
일반구조용각형강관 | 일반구조용각형강관, 각형강관, 30*20*1.6mm | M | 1.05 | 909 | 954.4 | 0 | 0 | 0 | 0 | 909 | 954.4 | 자재 129 | 5C6CB3A1421A8586EEEB04E426D724 | 5B35431F41C8849F8E6C04E1138C3B1383FD96 | F | F | T | [30 empty] | 5C6CB3A1421A8586EEEB04E426D7245B35431F41C8849F8E6C04E1138C3B1383FD96
잡철물제작설치(철재) | 간단 | kg | 1.256 | 87 | 109.2 | 6173 | 7753.2 | 189 | 237.3 | 6449 | 8099.7 | 호표 140 | 5C6CB3A1421A8586EEEB04E426D724 | 5C6CE3D84DB28323D97604EAE63025 | T | F | F | [30 empty] | 5C6CB3A1421A8586EEEB04E426D7245C6CE3D84DB28323D97604EAE63025
녹막이페인트(붓칠) | 철재면, 1회, 2종 | M2 | 0.1 | 508 | 50.8 | 3422 | 342.2 | 0 | 0 | 3930 | 393 | 호표 131 | 5C6CB3A1421A8586EEEB04E426D724 | 5C6CA3BB48CF84D04F62041FDCBD7B | T | F | F | [30 empty] | 5C6CB3A1421A8586EEEB04E426D7245C6CA3BB48CF84D04F62041FDCBD7B
철강설 | 철강설, 고철, 작업설부산물 | kg | -0.0628 | 190 | -11.9 | 0 | 0 | 0 | 0 | 190 | -11.9 | 자재 13 | 5C6CB3A1421A8586EEEB04E426D724 | 5B62938544078076E24504559FB1F5E24C2EA9 | F | F | T | [30 empty] | 5C6CB3A1421A8586EEEB04E426D7245B62938544078076E24504559FB1F5E24C2EA9
[ 합 계 ] |  |  |  |  | 1102 |  | 8095 |  | 237 |  | 9434 |  | TOTAL | TOTAL
잡철물제작설치(철재) -강판 가공시 보통 kg 건축 14-5 ( 호표 139 ) | [12 empty] | 5C6CE3D84D868E5436B404F786EBCC
잡철물제작(철재) -강판 가공시 | 보통 | kg | 1 | 90 | 90 | 5706 | 5706 | 185 | 185 | 5981 | 5981 | 호표 141 | 5C6CE3D84D868E5436B404F786EBCC | 5C6CE3D84D868E5435AE04ACB9C968 | T | F | F | [30 empty] | 5C6CE3D84D868E5436B404F786EBCC5C6CE3D84D868E5435AE04ACB9C968
잡철물설치(철재) -강판 가공시 | 보통 | kg | 1 | 15 | 15 | 1455 | 1455 | 46 | 46 | 1516 | 1516 | 호표 142 | 5C6CE3D84D868E5436B404F786EBCC | 5C6CE3D84D868E5435AE04AD409BC7 | T | F | F | [30 empty] | 5C6CE3D84D868E5436B404F786EBCC5C6CE3D84D868E5435AE04AD409BC7
[ 합 계 ] |  |  |  |  | 105 |  | 7161 |  | 231 |  | 7497 |  | TOTAL | TOTAL
잡철물제작설치(철재) 간단 kg 건축 14-5 ( 호표 140 ) | [12 empty] | 5C6CE3D84DB28323D97604EAE63025
잡철물제작(철재) | 간단 | kg | 1 | 75 | 75 | 4915 | 4915 | 150 | 150 | 5140 | 5140 | 호표 145 | 5C6CE3D84DB28323D97604EAE63025 | 5C6CE3D84DB28323DA1D045437A779 | T | F | F | [30 empty] | 5C6CE3D84DB28323D97604EAE630255C6CE3D84DB28323DA1D045437A779
잡철물설치(철재) | 간단 | kg | 1 | 12 | 12 | 1258 | 1258 | 39 | 39 | 1309 | 1309 | 호표 146 | 5C6CE3D84DB28323D97604EAE63025 | 5C6CE3D84DB28323DA1D0455DED014 | T | F | F | [30 empty] | 5C6CE3D84DB28323D97604EAE630255C6CE3D84DB28323DA1D0455DED014
[ 합 계 ] |  |  |  |  | 87 |  | 6173 |  | 189 |  | 6449 |  | TOTAL | TOTAL
수성페인트(롤러칠) - 노무비 천장, 2회 칠 M2 건축 17-2-2 ( 호표 155 ) | [12 empty] | 5C6CA3B94DE18BBE03D304708BD96D
도장공 | 일반공사 직종 | 인 | 0.012 | 0 | 0 | 200386 | 2404.6 | 0 | 0 | 200386 | 2404.6 | 노임 18 | 5C6CA3B94DE18BBE03D304708BD96D | 5CB363504DCC888C54F90492C343B20159EE75 | F | F | T | [30 empty] | 5C6CA3B94DE18BBE03D304708BD96D5CB363504DCC888C54F90492C343B20159EE75 | bar: JUK1
보통인부 | 일반공사 직종 | 인 | 0.002 | 0 | 0 | 138989 | 277.9 | 0 | 0 | 138989 | 277.9 | 노임 1 | 5C6CA3B94DE18BBE03D304708BD96D | 5CB363504DCC888C54F90492C343B20159EC4C | F | F | T | [30 empty] | 5C6CA3B94DE18BBE03D304708BD96D5CB363504DCC888C54F90492C343B20159EC4C | bar: JUK1
도장공 | 일반공사 직종 | 인 | 0.012 | 0 | 0 | 200386 | 2404.6 | 0 | 0 | 200386 | 2404.6 | 노임 18 | 5C6CA3B94DE18BBE03D304708BD96D | 5CB363504DCC888C54F90492C343B20159EE75 | F | F | T | [30 empty] | 5C6CA3B94DE18BBE03D304708BD96D5CB363504DCC888C54F90492C343B20159EE75 | bar: JUK1
보통인부 | 일반공사 직종 | 인 | 0.002 | 0 | 0 | 138989 | 277.9 | 0 | 0 | 138989 | 277.9 | 노임 1 | 5C6CA3B94DE18BBE03D304708BD96D | 5CB363504DCC888C54F90492C343B20159EC4C | F | F | T | [30 empty] | 5C6CA3B94DE18BBE03D304708BD96D5CB363504DCC888C54F90492C343B20159EC4C | bar: JUK1
노임할증 | 인력품의 20% | 식 | 1 | 0 | 0 | 1073 | 1073 | 0 | 0 | 1073 | 1073 |  | 5C6CA3B94DE18BBE03D304708BD96D | 5D7873D348F98DA1C65104F038BE001 | F | F | F | 1 | 1 | 0.2 | [27 empty] | 5C6CA3B94DE18BBE03D304708BD96D5D7873D348F98DA1C65104F038BE001
[ 합 계 ] |  |  |  |  | 0 |  | 6438 |  | 0 |  | 6438 |  | TOTAL | TOTAL
커터(콘크리트 및 아스팔트용). 320∼400mm HR 토목 9-2.3(4430) ( 호표 156 ) | [12 empty] | 5B7CF3264CCF8DF7EA6B0429EA1B17D956A50F98
커터(콘크리트 및 아스팔트용) | 320∼400mm | 대 | 0.6266 | 0 | 0 | 0 | 0 | 2786 | 1745.7 | 2786 | 1745.7 | 자재 3 | 5B7CF3264CCF8DF7EA6B0429EA1B17D956A50F98 | 5B7CF3264CCF8DF7EA6B0429EA1B17D956A50F | F | F | T | [30 empty] | 5B7CF3264CCF8DF7EA6B0429EA1B17D956A50F985B7CF3264CCF8DF7EA6B0429EA1B17D956A50F
공업용휘발유 | 공업용휘발유, 무연 | L | 5.6 | 1267 | 7095.2 | 0 | 0 | 0 | 0 | 1267 | 7095.2 | 자재 20 | 5B7CF3264CCF8DF7EA6B0429EA1B17D956A50F98 | 5B62D37F42BE84E03F9A044CEF559E7FCD93D2 | F | F | T | [30 empty] | 5B7CF3264CCF8DF7EA6B0429EA1B17D956A50F985B62D37F42BE84E03F9A044CEF559E7FCD93D2 | bar: JUK1
잡재료 | 주연료비의 20% | 식 | 1 | 1419.04 | 1419 | 0 | 0 | 0 | 0 | 1419 | 1419 |  | 5B7CF3264CCF8DF7EA6B0429EA1B17D956A50F98 | 5D7873D348F98DA1C65104F038BE001 | F | F | F | 0 | 0 | 0.2 | [27 empty] | 5B7CF3264CCF8DF7EA6B0429EA1B17D956A50F985D7873D348F98DA1C65104F038BE001
일반기계운전사 | 일반공사 직종 | 인 | 1 | 0 | 0 | 28744.5 | 28744.5 | 0 | 0 | 28744.5 | 28744.5 | 노임 23 | 5B7CF3264CCF8DF7EA6B0429EA1B17D956A50F98 | 5CB363504DCC888C54F90492C343B20159E9FA | F | F | T | [30 empty] | 5B7CF3264CCF8DF7EA6B0429EA1B17D956A50F985CB363504DCC888C54F90492C343B20159E9FA | T
[ 합 계 ] |  |  |  |  | 8514 |  | 28744 |  | 1745 |  | 39003 |  | TOTAL | TOTAL
공기압축기(이동식). 3.5㎥/min HR 토목 9-2.3(5205) ( 호표 158 ) | [12 empty] | 5B7CF3264CCF8CEECA9D04DFA1D79CAEC83DBF14
공기압축기(이동식) | 3.5㎥/min | 대 | 0.1663 | 0 | 0 | 0 | 0 | 12192 | 2027.5 | 12192 | 2027.5 | 자재 5 | 5B7CF3264CCF8CEECA9D04DFA1D79CAEC83DBF14 | 5B7CF3264CCF8CEECA9D04DFA1D79CAEC83DBF | F | F | T | [30 empty] | 5B7CF3264CCF8CEECA9D04DFA1D79CAEC83DBF145B7CF3264CCF8CEECA9D04DFA1D79CAEC83DBF
경유 | 경유, 저유황 | L | 6.2 | 1067 | 6615.4 | 0 | 0 | 0 | 0 | 1067 | 6615.4 | 자재 19 | 5B7CF3264CCF8CEECA9D04DFA1D79CAEC83DBF14 | 5B62D37F42BE84E03F9904A565ADEBD111D1F8 | F | F | T | [30 empty] | 5B7CF3264CCF8CEECA9D04DFA1D79CAEC83DBF145B62D37F42BE84E03F9904A565ADEBD111D1F8 | bar: JUK1
잡재료 | 주연료비의 16% | 식 | 1 | 1058.46 | 1058.4 | 0 | 0 | 0 | 0 | 1058.4 | 1058.4 |  | 5B7CF3264CCF8CEECA9D04DFA1D79CAEC83DBF14 | 5D7873D348F98DA1C65104F038BE001 | F | F | F | 0 | 0 | 0.16 | [27 empty] | 5B7CF3264CCF8CEECA9D04DFA1D79CAEC83DBF145D7873D348F98DA1C65104F038BE001
건설기계운전사 | 일반공사 직종 | 인 | 1 | 0 | 0 | 42474.5 | 42474.5 | 0 | 0 | 42474.5 | 42474.5 | 노임 21 | 5B7CF3264CCF8CEECA9D04DFA1D79CAEC83DBF14 | 5CB363504DCC888C54F90492C343B20159E8DB | F | F | T | [30 empty] | 5B7CF3264CCF8CEECA9D04DFA1D79CAEC83DBF145CB363504DCC888C54F90492C343B20159E8DB | T
[ 합 계 ] |  |  |  |  | 7673 |  | 42474 |  | 2027 |  | 52174 |  | TOTAL | TOTAL
아스타일 떼내기 바닥 및 수장 부분 M2 건축 18-1-1 준용 ( ) | [12 empty] | 5C6D53A547CE80FA99040484C99DA6
보통인부 | 일반공사 직종 | 인 | 0.03 | 0 | 0 | 138989 | 4169.6 | 0 | 0 | 138989 | 4169.6 | 노임 1 | 5C6D53A547CE80FA99040484C99DA6 | 5CB363504DCC888C54F90492C343B20159EC4C | F | F | T | [30 empty] | 5C6D53A547CE80FA99040484C99DA65CB363504DCC888C54F90492C343B20159EC4C
[ 합 계 ] |  |  |  |  | 0 |  | 4169 |  | 0 |  | 4169 |  | TOTAL | TOTAL
덤프트럭. 8ton HR 토목 9-2,3(0602) ( 호표 160 ) | [12 empty] | 5B7CF3264CCF891E0884040E72BD168BE64060AE
덤프트럭 | 8ton | 대 | 0.2754 | 0 | 0 | 0 | 0 | 33312 | 9174.1 | 33312 | 9174.1 | 자재 1 | 5B7CF3264CCF891E0884040E72BD168BE64060AE | 5B7CF3264CCF891E0884040E72BD168BE64060 | F | F | T | [30 empty] | 5B7CF3264CCF891E0884040E72BD168BE64060AE5B7CF3264CCF891E0884040E72BD168BE64060
경유 | 경유, 저유황 | L | 9.3 | 1067 | 9923.1 | 0 | 0 | 0 | 0 | 1067 | 9923.1 | 자재 19 | 5B7CF3264CCF891E0884040E72BD168BE64060AE | 5B62D37F42BE84E03F9904A565ADEBD111D1F8 | F | F | T | [30 empty] | 5B7CF3264CCF891E0884040E72BD168BE64060AE5B62D37F42BE84E03F9904A565ADEBD111D1F8 | bar: JUK1
잡재료 | 주연료비의 38% | 식 | 1 | 3770.77 | 3770.7 | 0 | 0 | 0 | 0 | 3770.7 | 3770.7 |  | 5B7CF3264CCF891E0884040E72BD168BE64060AE | 5D7873D348F98DA1C65104F038BE001 | F | F | F | 0 | 0 | 0.38 | [27 empty] | 5B7CF3264CCF891E0884040E72BD168BE64060AE5D7873D348F98DA1C65104F038BE001
화물차운전사 | 일반공사 직종 | 인 | 1 | 0 | 0 | 36869.7 | 36869.7 | 0 | 0 | 36869.7 | 36869.7 | 노임 22 | 5B7CF3264CCF891E0884040E72BD168BE64060AE | 5CB363504DCC888C54F90492C343B20159E8DA | F | F | T | [30 empty] | 5B7CF3264CCF891E0884040E72BD168BE64060AE5CB363504DCC888C54F90492C343B20159E8DA | T
[ 합 계 ] |  |  |  |  | 13693 |  | 36869 |  | 9174 |  | 59736 |  | TOTAL | TOTAL

## 중기단가목록 (hidden)
중 기 단 가 목 록
[ 서울시립대빅데이터센터리모델링공사 ]
코 드 | 품 명 | 규 격 | 단위 | 재 료 비 | 노 무 비 | 경 비 | 합 계 | 번 호 | 비 고 | START
5C6D0323479781459C440475A818A8 | 시멘트운반 | L:30km, 덤프 8ton | 포 | 0 | 0 | 1457 | 1457 | 산근 1 |  | 5C6D0323479781459C440475A818A8

## 중기단가산출서 (hidden)
중 기 단 가 산 출 서
[ 서울시립대빅데이터센터리모델링공사 ]
산 출 내 역 | 재 료 비 | 노 무 비 | 경 비 | 합 계 | 비 고 | START | 코드 | 품명 | 규격 | 단위 | 수량
시멘트운반 L:30km, 덤프 8ton 포 토목 8-10 ( 산근 1 ) | [5 empty] | 5C6D0323479781459C440475A818A8 |  | 시멘트운반 | L:30km, 덤프 8ton | 포
[6 empty] | 5C6D0323479781459C440475A818A8 | C |  |  |  | 1
운반거리 L=30KM 덤프트럭(8톤), 포대당 | 0 | 0 | 0 | 0 |  | 5C6D0323479781459C440475A818A8 | C! | '운반거리 L=30KM 덤프트럭(8톤), 포대당'
| 0 | 0 | 0 | 0 |  | 5C6D0323479781459C440475A818A8 | C!
차량속도= 25/V1,25/V2,40KM/V3,40KM/V4,25KM/V5,25KM/V6 | 0 | 0 | 0 | 0 |  | 5C6D0323479781459C440475A818A8 | C! | '차량속도= 25/V1,25/V2,40KM/V3,40KM/V4,25KM/V5,25KM/V6 '
하치장○-----------------0------------0---------○30KM | 0 | 0 | 0 | 0 |  | 5C6D0323479781459C440475A818A8 | C! | '하치장○-----------------0------------0---------○30KM '
운반거리=하치장L1=0.0KM,시내L2=29.5KM,공사장L3=0.5KM | 0 | 0 | 0 | 0 |  | 5C6D0323479781459C440475A818A8 | C! | '운반거리=하치장L1=0.0KM,시내L2=29.5KM,공사장L3=0.5KM'
| 0 | 0 | 0 | 0 |  | 5C6D0323479781459C440475A818A8 | C!
인력운반 (품셈 1-23) 적재비(하치장 상차도 미계상,공장상차도 계상) | 0 | 0 | 0 | 0 |  | 5C6D0323479781459C440475A818A8 | C! | '인력운반 (품셈 1-23) 적재비(하치장 상차도 미계상,공장상차도 계상) '
L 소운반거리(M) =20 | 0 | 0 | 0 | 0 |  | 5C6D0323479781459C440475A818A8 | C! | L '소운반거리(M)' =20
A 1회 운반량(BG) =1 | 0 | 0 | 0 | 0 |  | 5C6D0323479781459C440475A818A8 | C! | A '1회 운반량(BG)' =1
T 단위(KG) =8000 | 0 | 0 | 0 | 0 |  | 5C6D0323479781459C440475A818A8 | C! | T '단위(KG)' =8000
RT 단위중량(KG) =40 | 0 | 0 | 0 | 0 |  | 5C6D0323479781459C440475A818A8 | C! | RT '단위중량(KG)' =40
MV 운반인부의 속도2500M/HR =2500/60= 41.6666 | 0 | 0 | 0 | 0 |  | 5C6D0323479781459C440475A818A8 | C! | MV '운반인부의 속도2500M/HR' =2500/60=?
T1 어깨메고부리기시간(MIN) =2.0 | 0 | 0 | 0 | 0 |  | 5C6D0323479781459C440475A818A8 | C! | T1 '어깨메고부리기시간(MIN)' =2.0
QT 차량 1대당 적재용량(BG) =T/RT= 200 | 0 | 0 | 0 | 0 |  | 5C6D0323479781459C440475A818A8 | C! | QT '차량 1대당 적재용량(BG)' =T/RT=?
N 차량 1대당 소요운반회수 =QT/A= 200 | 0 | 0 | 0 | 0 |  | 5C6D0323479781459C440475A818A8 | C! | N '차량 1대당 소요운반회수' =QT/A=?
CMS 운반 1회당 소요시간(MIN) =L*2/MV+T1= 2.96 | 0 | 0 | 0 | 0 |  | 5C6D0323479781459C440475A818A8 | C! | CMS '운반 1회당 소요시간(MIN)' =L*2/MV+T1=?
T1A 차량 1대당 적재소요시간(MIN) =CMS*N= 592 | 0 | 0 | 0 | 0 |  | 5C6D0323479781459C440475A818A8 | C! | T1A '차량 1대당 적재소요시간(MIN)' =CMS*N=?
Q 단위당 소요인부(상,하차) =T1A/450*1/QT= 0.007 | 0 | 0 | 0 | 0 |  | 5C6D0323479781459C440475A818A8 | C! | Q '단위당 소요인부(상,하차)' =T1A/450*1/QT=?
| 0 | 0 | 0 | 0 |  | 5C6D0323479781459C440475A818A8 | C!
1.덤프트럭(8톤/HR) | 0 | 0 | 0 | 0 |  | 5C6D0323479781459C440475A818A8 | C! | '1.덤프트럭(8톤/HR)'
T 적재용량(KG) =8000 | 0 | 0 | 0 | 0 |  | 5C6D0323479781459C440475A818A8 | C! | T '적재용량(KG)' =8000
R1 단위중량(KG) =40 | 0 | 0 | 0 | 0 |  | 5C6D0323479781459C440475A818A8 | C! | r1 '단위중량(KG)' =40
Q1 1회 적재량(BG) =T/R1= 200 | 0 | 0 | 0 | 0 |  | 5C6D0323479781459C440475A818A8 | C! | q1 '1회 적재량(BG)' =T/r1=?
f 토량 환산계수 =1 | 0 | 0 | 0 | 0 |  | 5C6D0323479781459C440475A818A8 | C! | f '토량 환산계수' =1
E 작업효율 =0.9 | 0 | 0 | 0 | 0 |  | 5C6D0323479781459C440475A818A8 | C! | E '작업효율' =0.9
| 0 | 0 | 0 | 0 |  | 5C6D0323479781459C440475A818A8 | C!
L1 하치장내 운반거리(KM) =0.0 | 0 | 0 | 0 | 0 |  | 5C6D0323479781459C440475A818A8 | C! | L1 '하치장내 운반거리(KM)' =0.0
L2 도로주행 운반거리(KM) =29.5 | 0 | 0 | 0 | 0 |  | 5C6D0323479781459C440475A818A8 | C! | L2 '도로주행 운반거리(KM)' =29.5
L3 공사장내 운반거리(KM) =0.5 | 0 | 0 | 0 | 0 |  | 5C6D0323479781459C440475A818A8 | C! | L3 '공사장내 운반거리(KM)' =0.5
V1 하치장내적재운반속도(KM/HR) =25 | 0 | 0 | 0 | 0 |  | 5C6D0323479781459C440475A818A8 | C! | V1 '하치장내적재운반속도(KM/HR)' =25
V2 하치장내공차운반속도(KM/HR) =25 | 0 | 0 | 0 | 0 |  | 5C6D0323479781459C440475A818A8 | C! | V2 '하치장내공차운반속도(KM/HR)' =25
V3 도로주행적재운반속도(KM/HR) =40 | 0 | 0 | 0 | 0 |  | 5C6D0323479781459C440475A818A8 | C! | V3 '도로주행적재운반속도(KM/HR)' =40
V4 도로주행공차운반속도(KM/HR) =40 | 0 | 0 | 0 | 0 |  | 5C6D0323479781459C440475A818A8 | C! | V4 '도로주행공차운반속도(KM/HR)' =40
V5 공사장내적재운반속도(KM/HR) =25 | 0 | 0 | 0 | 0 |  | 5C6D0323479781459C440475A818A8 | C! | V5 '공사장내적재운반속도(KM/HR)' =25
V6 공사장내공차운반속도(KM/HR) =25 | 0 | 0 | 0 | 0 |  | 5C6D0323479781459C440475A818A8 | C! | V6 '공사장내공차운반속도(KM/HR)' =25
| 0 | 0 | 0 | 0 |  | 5C6D0323479781459C440475A818A8 | C!
T1 적재시간(MIN) =CMS= 2.96 | 0 | 0 | 0 | 0 |  | 5C6D0323479781459C440475A818A8 | C! | t1 '적재시간(MIN)' =CMS=?
T2 왕복시간(MIN) =((L1/V1)+(L1/V2)+(L2/V3)+(L2/V4)+(L3/V5)+(L3/V6))*60= 90.9 | 0 | 0 | 0 | 0 |  | 5C6D0323479781459C440475A818A8 | C! | t2 '왕복시간(MIN)' =((L1/V1)+(L1/V2)+(L2/V3)+(L2/V4)+(L3/V5)+(L3/V6))*60=?
T3 적하시간(MIN) =CMS= 2.96 | 0 | 0 | 0 | 0 |  | 5C6D0323479781459C440475A818A8 | C! | t3 '적하시간(MIN)' =CMS=?
T4 적재대기시간(MIN) =0.42 | 0 | 0 | 0 | 0 |  | 5C6D0323479781459C440475A818A8 | C! | t4 '적재대기시간(MIN)' =0.42
T5 적재함덮개 및 해체시간(MIN) =3.77 | 0 | 0 | 0 | 0 |  | 5C6D0323479781459C440475A818A8 | C! | t5 '적재함덮개 및 해체시간(MIN)' =3.77
T6 세륜시간 (MIN) =1.5 | 0 | 0 | 0 | 0 |  | 5C6D0323479781459C440475A818A8 | C! | t6 '세륜시간 (MIN)' =1.5
| 0 | 0 | 0 | 0 |  | 5C6D0323479781459C440475A818A8 | C!
CM 1회 싸이클 시간(MIN) =T1+T2+T3+T4+T5+T6= 102.51 | 0 | 0 | 0 | 0 |  | 5C6D0323479781459C440475A818A8 | C! | Cm '1회 싸이클 시간(MIN)' =t1+t2+t3+t4+t5+t6=?
Q 시간당 작업량(BG/HR) =60*Q1*F*E/CM= 105.356 | 0 | 0 | 0 | 0 |  | 5C6D0323479781459C440475A818A8 | C! | Q '시간당 작업량(BG/HR)' =60*q1*f*E/Cm=?
Z 공제시간(HR) =(CM-(T1+T3+T4+T5))/CM= 0.9013 | 0 | 0 | 0 | 0 |  | 5C6D0323479781459C440475A818A8 | C! | Z '공제시간(HR)' =(Cm-(t1+t3+T4+t5))/Cm=?
재료비: 13693 / 105.356*Z = 117.1 | 0 | 0 | 117.1 | 117.1 |  | 5C6D0323479781459C440475A818A8 | C! | '재료비:' ~00000602008000000.M~ / {Q}*Z =?EQ+
노무비: 36869 / 105.356 = 349.9 | 0 | 0 | 349.9 | 349.9 |  | 5C6D0323479781459C440475A818A8 | C! | '노무비:' ~00000602008000000.L~ / {Q} =?EQ+
경 비: 9174 / 105.356 = 87 | 0 | 0 | 87 | 87 |  | 5C6D0323479781459C440475A818A8 | C! | '경 비:' ~00000602008000000.E~ / {Q} =?EQ+
소 계 | 0 | 0 | 554 | 554 |  | 5C6D0323479781459C440475A818A8 | C! | >'소 계'
| 0 | 0 | 0 | 0 |  | 5C6D0323479781459C440475A818A8 | C!
2.인력운반 (품셈 1-23) 적하비 | 0 | 0 | 0 | 0 |  | 5C6D0323479781459C440475A818A8 | C! | '2.인력운반 (품셈 1-23) 적하비
L 소운반거리(M) =20 | 0 | 0 | 0 | 0 |  | 5C6D0323479781459C440475A818A8 | C! | L '소운반거리(M)' =20
A 1회 운반량(BG) =1 | 0 | 0 | 0 | 0 |  | 5C6D0323479781459C440475A818A8 | C! | A '1회 운반량(BG)' =1
T 단위(KG) =8000 | 0 | 0 | 0 | 0 |  | 5C6D0323479781459C440475A818A8 | C! | T '단위(KG)' =8000
RT 단위중량(KG) =40 | 0 | 0 | 0 | 0 |  | 5C6D0323479781459C440475A818A8 | C! | RT '단위중량(KG)' =40
MV 운반인부의 속도2500M/HR =2500/60= 41.6666 | 0 | 0 | 0 | 0 |  | 5C6D0323479781459C440475A818A8 | C! | MV '운반인부의 속도2500M/HR' =2500/60=?
T1 어깨메고부리기시간(MIN) =2.0 | 0 | 0 | 0 | 0 |  | 5C6D0323479781459C440475A818A8 | C! | T1 '어깨메고부리기시간(MIN)' =2.0
QT 차량 1대당 적재용량(BG) =T/RT= 200 | 0 | 0 | 0 | 0 |  | 5C6D0323479781459C440475A818A8 | C! | QT '차량 1대당 적재용량(BG)' =T/RT=?
N 차량 1대당 소요운반회수 =QT/A= 200 | 0 | 0 | 0 | 0 |  | 5C6D0323479781459C440475A818A8 | C! | N '차량 1대당 소요운반회수' =QT/A=?
CMS 운반 1회당 소요시간(MIN) =L*2/MV+T1= 2.96 | 0 | 0 | 0 | 0 |  | 5C6D0323479781459C440475A818A8 | C! | CMS '운반 1회당 소요시간(MIN)' =L*2/MV+T1=?
T1A 차량 1대당 적재소요시간(MIN) =CMS*N= 592 | 0 | 0 | 0 | 0 |  | 5C6D0323479781459C440475A818A8 | C! | T1A '차량 1대당 적재소요시간(MIN)' =CMS*N=?
MQ 단위당 소요인부(상,하차) =T1A/450*1/QT= 0.0065 | 0 | 0 | 0 | 0 |  | 5C6D0323479781459C440475A818A8 | C! | MQ '단위당 소요인부(상,하차)' =T1A/450*1/QT=?
| 0 | 0 | 0 | 0 |  | 5C6D0323479781459C440475A818A8 | C!
보통인부 | 0 | 0 | 0 | 0 |  | 5C6D0323479781459C440475A818A8 | C! | '보통인부'
노무비: 138989*MQ = 903.4 | 0 | 0 | 903.4 | 903.4 |  | 5C6D0323479781459C440475A818A8 | C! | '노무비:'~L001010101000002.L~*MQ =?EQ+
소 계 | 0 | 0 | 903.4 | 903.4 |  | 5C6D0323479781459C440475A818A8 | C! | >'소 계'
총 계 | 0 | 0 | 1457 | 1457

## 단가대비표 (hidden)
단 가 대 비 표
[ 서울시립대빅데이터센터리모델링공사 ]
코 드 | 품 명 | 규격 | 단위 | 재 료 비 | [10 empty] | 노 무 비 | 경 비 | [5 empty] | 번 호 | 비 고 | 품목구분 | 노임구분 | 소수점처리 | 자재구분
|  |  |  | 조달청가격 | PAGE | 거래가격 | PAGE | 유통물가 | PAGE | 물가자료 | PAGE | 조사가격 | PAGE | 적용단가 |  | 조달청가격 | 거래가격 | 유통물가 | 물가자료 | 조사가격 | 적용단가
5B7CF3264CCF891E0884040E72BD168BE64060 | 덤프트럭 | 8ton | 대 | 0 |  | 0 |  | 0 |  | 0 |  | 0 |  | 0 | 0 | 0 | 0 | 0 | 0 | 33312 | 33312 | 자재 1 | 천원
5B7CF3264CCF8BC46C34045868FDC10E789399 | 크레인(타이어) | 10ton | 대 | 0 |  | 0 |  | 0 |  | 0 |  | 0 |  | 0 | 0 | 0 | 0 | 0 | 0 | 114000 | 114000 | 자재 2 | 천원
5B7CF3264CCF8DF7EA6B0429EA1B17D956A50F | 커터(콘크리트 및 아스팔트용) | 320∼400mm | 대 | 0 |  | 0 |  | 0 |  | 0 |  | 0 |  | 0 | 0 | 0 | 0 | 0 | 0 | 2786 | 2786 | 자재 3 | 천원
5B7CF3264CCF8CEECA99046499187D0E7BC09A | 소형브레이커(공압식) | 1.3㎥/min | 대 | 0 |  | 0 |  | 0 |  | 0 |  | 0 |  | 0 | 0 | 0 | 0 | 0 | 0 | 1811 | 1811 | 자재 4 | 천원
5B7CF3264CCF8CEECA9D04DFA1D79CAEC83DBF | 공기압축기(이동식) | 3.5㎥/min | 대 | 0 |  | 0 |  | 0 |  | 0 |  | 0 |  | 0 | 0 | 0 | 0 | 0 | 0 | 12192 | 12192 | 자재 5 | 천원
5B7CF3264CCF8E9CA7E60462442EB01C0CA51A | 용접기(교류) | 500Amp | 대 | 0 |  | 0 |  | 0 |  | 0 |  | 0 |  | 0 | 0 | 0 | 0 | 0 | 0 | 588 | 588 | 자재 6 | 천원
5B62938544848756C4A60431D43322AC1B156F | 자갈 | (별도), 25mm, #57 | M3 | 0 |  | 0 |  | 0 |  | 0 |  | 0 |  | 0 | 0 | 0 | 0 | 0 | 0 | 0 | 0 | 자재 7 | 별도
5B62938544848757EC560462856F86EE140CAF | 모래 | (별도) | M3 | 0 |  | 0 |  | 0 |  | 0 |  | 0 |  | 0 | 0 | 0 | 0 | 0 | 0 | 0 | 0 | 자재 8 | 별도
5B62938544B18901414B0479A62F4461246979 | 보통합판 | 보통합판, 1급, 9.0*1220*2440mm | M2 | 5795 |  | 6685.03 | 653 | 6439.8 | 417 | 0 |  | 0 |  | 5795 | 0 | 0 | 0 | 0 | 0 | 0 | 0 | 자재 9
5B62938544B18901414B0479A62F446124697B | 보통합판 | 보통합판, 1급, 12*1220*2440mm | M2 | 7308 |  | 8834.99 | 653 | 7709.62 | 417 | 0 |  | 0 |  | 7308 | 0 | 0 | 0 | 0 | 0 | 0 | 0 | 자재 10
5B62938544B18901414B0479A62F4461246DDF | 내수합판 | 내수합판, 1급, 12*1220*2440mm | M2 | 7577 |  | 9002.95 | 653 | 8011.95 | 417 | 0 |  | 0 |  | 7577 | 0 | 0 | 0 | 0 | 0 | 0 | 0 | 자재 11
5B62938544B189014149044CB28FFE8D154D2E | 하이그로시패널 | 20mm | M2 | 0 |  | 0 | 654 | 0 | 419 | 160000 | 576 | 0 |  | 160000 | 0 | 0 | 0 | 0 | 0 | 0 | 0 | 자재 12
5B62938544078076E24504559FB1F5E24C2EA9 | 철강설 | 철강설, 고철, 작업설부산물 | kg | 190 |  | 280 | 1488 | 243 | 1246 | 0 |  | 0 |  | 190 | 0 | 0 | 0 | 0 | 0 | 0 | 0 | 자재 13 | 수집상차도
5B62938544078076E24504559FB1F5E24C2FB3 | 철강설 | 철강설, 스텐레스, 작업설부산물 | kg | 1020 |  | 1350 | 1488 | 1200 | 1246 | 0 |  | 0 |  | 1020 | 0 | 0 | 0 | 0 | 0 | 0 | 0 | 자재 14 | 수집상차도
5B62A3AB44868B00DB290487FF7F0768461EF7 | 산소가스 | 기체 | L | 2 |  | 3.12 | 1467 | 2.5 | 1238 | 0 |  | 0 |  | 2 | 0 | 0 | 0 | 0 | 0 | 0 | 0 | 자재 15 | 대기압상태기준
5B62A3AB44A18355857004E2081D6E7C19E0F6 | 발수방수제 | 발수방수제, 실리콘 | L | 0 |  | 555.55 | 568 | 0 |  | 0 |  | 0 |  | 555.55 | 0 | 0 | 0 | 0 | 0 | 0 | 0 | 자재 16
5B62B3B04F0A8AB1E4480483ACD370091504AF | 내열성플라스틱 | 내열성플라스틱, 조이너,PVC 50t | M | 0 |  | 0 |  | 0 |  | 0 |  | 1600 |  | 1600 | 0 | 0 | 0 | 0 | 0 | 0 | 0 | 자재 17
5B62C35942A38A44151E04DB40B5408B4F0D27 | 크라프트판지 | 크라프트판지 | M2 | 408 |  | 0 |  | 510.71 | 1220 | 0 |  | 0 |  | 408 | 0 | 0 | 0 | 0 | 0 | 0 | 0 | 자재 18
5B62D37F42BE84E03F9904A565ADEBD111D1F8 | 경유 | 경유, 저유황 | L | 0 |  | 1197.27 | 1467 | 1067 | 1237 | 0 |  | 0 |  | 1067 | 0 | 0 | 0 | 0 | 0 | 0 | 0 | 자재 19
5B62D37F42BE84E03F9A044CEF559E7FCD93D2 | 공업용휘발유 | 공업용휘발유, 무연 | L | 0 |  | 1332.72 | 1467 | 1267 | 1237 | 0 |  | 0 |  | 1267 | 0 | 0 | 0 | 0 | 0 | 0 | 0 | 자재 20
5B62D37F42AD8FA5203B04A872BA3A24CE9E46 | 아세틸렌가스 | 아세틸렌가스, kg | kg | 12042 |  | 14100 | 1467 | 13000 | 1238 | 0 |  | 0 |  | 12042 | 0 | 0 | 0 | 0 | 0 | 0 | 0 | 자재 21
5B503380424E808FA953043FD54CA18E872605 | 토공용용날 | 도저용블레이드, 두께3.2mm | 대 | 0 |  | 245000 | 1274 | 0 |  | 152000 | 1420 물가자료 | 0 |  | 152000 | 0 | 0 | 0 | 0 | 0 | 0 | 0 | 자재 22
5B5023F844C3862260B104C82437402F88EA9F | 용접봉(연강용) | 3.2(KSE4301) | kg | 0 |  | 2290 | 1342 | 2390 | 1180 | 0 |  | 0 |  | 2290 | 0 | 0 | 0 | 0 | 0 | 0 | 0 | 자재 23
5B5023F844C3862260B104C82437402F8A9023 | 용접봉(스테인리스) | 3.2(KSD308-16) | kg | 0 |  | 0 |  | 8880 | 1180 | 0 |  | 0 |  | 8880 | 0 | 0 | 0 | 0 | 0 | 0 | 0 | 자재 24
5B50534F45FF8CB6362904A8D05BBC5B5E56FE | 안전발판 | PSP, 3040*420*3mm | 매 | 0 |  | 23000 | 168 | 0 |  | 0 |  | 0 |  | 23000 | 0 | 0 | 0 | 0 | 0 | 0 | 0 | 자재 25
5B47A30042A18C1A8A320413ADCBE8F36E1466 | ㄱ형강 | ㄱ형강, STS304, 15*15*2mm | kg | 0 |  | 5100 | 78 | 4947 | 40 | 0 |  | 0 |  | 4947 | 0 | 0 | 0 | 0 | 0 | 0 | 0 | 자재 26
5B47A30042A18C1A8A320410D969E41EDF5915 | ㄱ형강 | ㄱ형강, 등변, 25*25*3mm | kg | 670 |  | 730 | 54 | 812 | 22 | 0 |  | 0 |  | 670 | 0 | 0 | 0 | 0 | 0 | 0 | 0 | 자재 27
5B47A30042A18C19E45604C090724FFB60ABA1 | 일반봉강 | 일반봉강, SS400, ∮9mm | kg | 0 |  | 0 |  | 777.6 | 18 | 0 |  | 0 |  | 777.6 | 0 | 0 | 0 | 0 | 0 | 0 | 0 | 자재 28
5B47A30042A18FD646AB04C7CC0B4A7A622DDC | 일반구조용압연강판 | 일반구조용압연강판, 1.2mm | kg | 0 |  | 700.6 | 63 | 0 |  | 0 |  | 0 |  | 700.6 | 0 | 0 | 0 | 0 | 0 | 0 | 0 | 자재 29
5B47A30042A18FD646AB04C7CC0B4A7A622DDE | 일반구조용압연강판 | 일반구조용압연강판, 1.6mm | kg | 711 |  | 710.9 | 63 | 749.24 | 26 | 0 |  | 0 |  | 710.9 | 0 | 0 | 0 | 0 | 0 | 0 | 0 | 자재 30
5B47A30042A18FD646AB04C7CC0B4A7A622DD9 | 일반구조용압연강판 | 일반구조용압연강판, 2.3mm | kg | 0 |  | 699 | 63 | 737.34 | 26 | 0 |  | 0 |  | 699 | 0 | 0 | 0 | 0 | 0 | 0 | 0 | 자재 31
5B47A30042A18FD646AA043CC0FA9544F90628 | 스테인리스강판 | 스테인리스강판, STS304, 1.2mm | kg | 2797 |  | 3050 | 75 | 2985 | 36 | 0 |  | 0 |  | 2797 | 0 | 0 | 0 | 0 | 0 | 0 | 0 | 자재 32
5B47A30042A18FD646AA043CC0FA9544F90629 | 스테인리스강판 | 스테인리스강판, STS304, 1.5mm | kg | 2747 |  | 3000 | 75 | 2935 | 36 | 0 |  | 0 |  | 2747 | 0 | 0 | 0 | 0 | 0 | 0 | 0 | 자재 33
5B47A30042A18FD646AA043CC0FA9544F9062A | 스테인리스강판 | 스테인리스강판, STS304, 2.0mm | kg | 2697 |  | 2950 | 75 | 2885 | 36 | 0 |  | 0 |  | 2697 | 0 | 0 | 0 | 0 | 0 | 0 | 0 | 자재 34
5B47A30042A18ECBF04204B545093BBE3CE76F | 각재 | 각재, 외송 | 재 | 1218 |  | 1500 | 152 | 1261 | 73 | 0 |  | 0 |  | 1218 | 0 | 0 | 0 | 0 | 0 | 0 | 0 | 자재 35
5B47A30042A18ECBF04204B545093BBE3CE760 | 각재 | 각재, 외송 | M3 | 365375 |  | 449101.79 | 152 | 377544.91 | 73 | 0 |  | 0 |  | 365375 | 0 | 0 | 0 | 0 | 0 | 0 | 0 | 자재 36
5B47A30042B28539B61604941BD35C72395179 | 시멘트 | 시멘트(별도) | kg | 0 |  | 0 |  | 0 |  | 0 |  | 0 |  | 0 | 0 | 0 | 0 | 0 | 0 | 0 | 0 | 자재 37 | 별도
5B47A30042B28539B61604941BD35C74EB6642 | 타일시멘트 | 타일시멘트, 압착용, 회색 | kg | 0 |  | 236 | 112 | 200 | 64 | 0 |  | 0 |  | 200 | 0 | 0 | 0 | 0 | 0 | 0 | 0 | 자재 38
5B47A30042B28539B61604941BD35C74E42023 | 타일시멘트 | 타일시멘트, 줄눈용, 회색 | kg | 0 |  | 208 | 112 | 240 | 64 | 0 |  | 0 |  | 208 | 0 | 0 | 0 | 0 | 0 | 0 | 0 | 자재 39
5B47A30042B285378922040C5A146D2FD89461 | 용접철망 | 용접철망, 와이어메시, #8-150*150 | M2 | 0 |  | 2090 | 106 | 2018 | 58 | 0 |  | 0 |  | 2018 | 0 | 0 | 0 | 0 | 0 | 0 | 0 | 자재 40
5B47A30042858147BE5A04461593D8BFFF3A16 | 조인트테이프 | 7.5cm, 일반 | M | 0 |  | 0 |  | 0 |  | 0 |  | 200 |  | 200 | 0 | 0 | 0 | 0 | 0 | 0 | 0 | 자재 41
5B47A30042978745AC260430B2A03D6AB99858 | 미장벽돌 | 미장벽돌, 190*90*57mm, 견출1종 | 매 | 0 |  | 0 |  | 380 | 363 | 0 |  | 0 |  | 380 | 0 | 0 | 0 | 0 | 0 | 0 | 0 | 자재 42
5B47A30042EF89594EBE045271DFCFBD527DA0 | 기포단열재 | 기포단열재, 우레탄폼단열재 | M2 | 0 |  | 0 |  | 0 |  | 250 | 682 | 0 |  | 250 | 0 | 0 | 0 | 0 | 0 | 0 | 0 | 자재 43
5B47A30042EF89594EB50475C7D31A8A4E2FA1 | 섬유단열재 | 섬유단열재, 펠트, 밀도60kg/㎥, 50mm | M2 | 4092 |  | 5070 | 679 | 4680 | 401 | 0 |  | 0 |  | 4092 | 0 | 0 | 0 | 0 | 0 | 0 | 0 | 자재 44
5B47A30042EF89594F4504211CE8424645F893 | 에칭필름 | 창호 | M2 | 0 |  | 0 |  | 0 |  | 11000 | 620 | 0 |  | 11000 | 8000 | 0 | 0 | 0 | 0 | 0 | 0 | 자재 45
5B47A30042CC8ABF80F504810AF5724BE9C62C | 석고보드 | 석고보드, 평보드, 방화, 12.5*900*1800mm(㎡) | M2 | 3337 |  | 3765.43 | 658 | 3925.92 | 418 | 0 |  | 0 |  | 3337 | 0 | 0 | 0 | 0 | 0 | 0 | 0 | 자재 46
5B47A30042CC8ABF80F504810AF5724BE9C24D | 석고보드 | 석고보드, 평보드, 방화방수, 12.5*900*1800mm(㎡) | M2 | 5535 |  | 6358.02 | 658 | 6580.24 | 418 | 0 |  | 0 |  | 5535 | 0 | 0 | 0 | 0 | 0 | 0 | 0 | 자재 47
5B47A30042CC8ABCCB2D046FCADE7F58F67CE3 | 흡음보드 | 노블,592*1200 | M2 | 0 |  | 0 |  | 0 |  | 120000 | 689 | 0 |  | 120000 | 0 | 0 | 0 | 0 | 0 | 0 | 0 | 자재 48
5B47A30042CC8ABCCB2B04BDF4CD961CDE818A | 경량철골천장틀 | 경량철골천장틀, M-BAR더블, 50*19*0.5mm | M | 0 |  | 930 | 659 | 620 | 429 | 0 |  | 0 |  | 620 | 0 | 0 | 0 | 0 | 0 | 0 | 0 | 자재 49
5B47A30042CC8ABCCB2B04BDF4CD961CDE80E6 | 경량철골천장틀 | 경량철골천장틀, T-BAR, STEEL, 25*38*0.4mm | M | 0 |  | 1260 | 659 | 1260 | 430 | 0 |  | 0 |  | 1260 | 0 | 0 | 0 | 0 | 0 | 0 | 0 | 자재 50
5B47A30042CC8ABCCB2B04BDF4CD961CDE8677 | 경량철골천장틀 | 경량철골천장틀, 달대볼트, 상6*1000mm | 개 | 0 |  | 690 | 98 | 0 |  | 0 |  | 0 |  | 690 | 0 | 0 | 0 | 0 | 0 | 0 | 0 | 자재 51
5B47A30042CC8ABCCB2B04BDF4CD961CDE8569 | 경량철골천장틀 | 경량철골천장틀, 캐링찬넬, 38*12*1.2mm | M | 0 |  | 1250 | 659 | 0 |  | 0 |  | 0 |  | 1250 | 0 | 0 | 0 | 0 | 0 | 0 | 0 | 자재 52
5B47A30042CC8ABCCB2B04BDF4CD961CDE8568 | 경량철골천장틀 | 경량철골천장틀, 마이너찬넬, 19*10*1.2mm | M | 0 |  | 780 | 659 | 0 |  | 0 |  | 0 |  | 780 | 0 | 0 | 0 | 0 | 0 | 0 | 0 | 자재 53
5B47A30042CC8ABCCB2B04BDF4CD961CDE856B | 경량철골천장틀 | 경량철골천장틀, 행가및핀, 110*23*18*2.3mm | 조 | 0 |  | 250 | 659 | 0 |  | 250 | 542 | 0 |  | 250 | 0 | 0 | 0 | 0 | 0 | 0 | 0 | 자재 54
5B47A30042CC8ABCCB2B04BDF4CD961CDE856A | 경량철골천장틀 | 경량철골천장틀, 찬넬크립, 37*30*10*1.2mm | 조 | 0 |  | 0 |  | 0 |  | 0 |  | 111 |  | 111 | 0 | 0 | 0 | 0 | 0 | 0 | 0 | 자재 55
5B47A30042CC8ABCCB2B04BDF4CD961CDE856D | 경량철골천장틀 | 경량철골천장틀, 캐링조인트, 90*40*13*0.5mm | 조 | 0 |  | 0 |  | 0 |  | 0 |  | 107 |  | 107 | 0 | 0 | 0 | 0 | 0 | 0 | 0 | 자재 56
5B47A30042CC8ABCCB2B04BDF4CD961CDE856C | 경량철골천장틀 | 경량철골천장틀, BAR크립, 더블 | 개 | 0 |  | 0 |  | 0 |  | 0 |  | 60 |  | 60 | 0 | 0 | 0 | 0 | 0 | 0 | 0 | 자재 57
5B47A30042CC8ABCCB2B04BDF4CD961CDE856E | 경량철골천장틀 | 경량철골천장틀, BAR조인트, 더블 | 개 | 0 |  | 0 |  | 0 |  | 0 |  | 80 |  | 80 | 0 | 0 | 0 | 0 | 0 | 0 | 0 | 자재 58
5B47A30042CC8ABCCB2B04BDF4CD961CDE8441 | 경량철골천장틀 | 경량철골천장틀, 연결철물 | 개 | 0 |  | 0 |  | 0 |  | 0 |  | 100 |  | 100 | 0 | 0 | 0 | 0 | 0 | 0 | 0 | 자재 59
5B47A30042CC8ABCCB2B04BDF4CD961CDE8446 | 경량철골천장틀 | 경량철골천장틀, 홀드다운크립 | 개 | 0 |  | 0 |  | 0 |  | 0 |  | 650 |  | 650 | 0 | 0 | 0 | 0 | 0 | 0 | 0 | 자재 60
5B47A30042CC8ABCCB2B04BDF4CD961CDE8BF4 | 경량철골천장틀 | 경량철골천장틀, 몰딩(알루미늄), W형, 15*15*15*15*1.0mm | M | 0 |  | 1890 | 659 | 0 |  | 1890 | 543 | 0 |  | 1890 | 0 | 0 | 0 | 0 | 0 | 0 | 0 | 자재 61
5B47A30042CC8ABCCB2B04BDF4CD961CDE8B84 | CORNER BEAD | 40×40×0.5t | M | 1410 |  | 0 |  | 0 |  | 0 |  | 0 |  | 1410 | 0 | 0 | 0 | 0 | 0 | 0 | 0 | 자재 62
5B47A30042CC8ABCCB2B04BDF4CD961CDFAA45 | C-RUNNER | 65*40*0.8t | M | 0 |  | 2140 | 659 | 0 |  | 0 |  | 0 |  | 2140 | 0 | 0 | 0 | 0 | 0 | 0 | 0 | 자재 63
5B47A30042CC8ABCCB2B04BDF4CD961CDFAA44 | C-STUD | 65*45*0.8t | M | 0 |  | 2580 | 659 | 2580 | 430 | 0 |  | 0 |  | 2580 | 0 | 0 | 0 | 0 | 0 | 0 | 0 | 자재 64
5B47A30042CC8ABDD207044091408D3B0C2EB0 | 전도성비닐타일 | 5.0*500*500mm | M2 | 0 |  | 0 | 656 | 0 | 508 | 0 |  | 22000 |  | 22000 | 0 | 0 | 0 | 0 | 0 | 0 | 0 | 자재 65
5B47A30042CC8ABDD320048C15AD1E66772B30 | 악세스후로아(전도성타일마감)/TL-01 | 스틸판넬 600각 t=3.0/GL LGM 600 | M2 | 0 |  | 0 |  | 102000 | 502 | 0 |  | 0 |  | 102000 | 0 | 0 | 0 | 0 | 0 | 0 | 0 | 자재 66 | 시공도
5B47A30042CC8ABDD320048C15AD1E66757BA9 | 악세스후로아(마감재별도) | O.A 판넬 500*500 | M2 | 0 |  | 90000 | 706 | 75000 | 500 | 0 |  | 0 |  | 75000 | 0 | 0 | 0 | 0 | 0 | 0 | 0 | 자재 67 | 시공도
5B47A30042CC8ABDD320048C15AD1E667181C4 | 출입전실용-경사로 | W:1000*L:1650기준 | 개소 | 0 |  | 0 |  | 0 |  | 550000 | 667 | 0 |  | 550000 | 0 | 0 | 0 | 0 | 0 | 0 | 0 | 자재 68 | 시공도
5B47A30042CC8ABDD320048C15AD1E667183F4 | 출입전실용-마구리 | W:1200*H:175기준 | M | 0 |  | 0 |  | 0 |  | 27000 | 672 | 0 |  | 27000 | 0 | 0 | 0 | 0 | 0 | 0 | 0 | 자재 69 | 시공도
5B47A30042CC8ABDD320048C15AD1E667183F6 | 출입전실용-마구리 | W:1200*H:355기준 | M | 0 |  | 0 |  | 0 |  | 27000 | 672 | 0 |  | 27000 | 0 | 0 | 0 | 0 | 0 | 0 | 0 | 자재 70 | 시공도
5B47A30042DD80804A1104AC8251C05A1BED12 | 단열알루미늄 미서기창 | 불소수지 130mm | M2 | 0 |  | 0 |  | 0 |  | 168000 | 596 | 0 |  | 168000 | 0 | 0 | 0 | 0 | 0 | 0 | 0 | 자재 71 | 시공도
5B47A30042DD80804A100485F856840BED51BA | 강화유리문 | 12*950*2055mm, 손보호, 투명, 강화유리문 | 개 | 0 |  | 0 |  | 0 |  | 297900 | 595 | 0 |  | 297900 | 25000 | 0 | 0 | 0 | 0 | 0 | 0 | 자재 72
5B47A30042DD80804A100485FAA55FD6BE06E9 | 복층유리문 | 24*1100*2100mm, 손보호(유리제외) | 개 | 0 |  | 0 |  | 0 |  | 412000 | 595 | 0 |  | 412000 | 25000 | 0 | 0 | 0 | 0 | 0 | 0 | 자재 73
5B47A30042DD80804A100485FAA70DB1C0218E | 삼중유리문 | 삼중유리문, 40*1200*2100mm, 손보호(유리제외) | 개 | 0 |  | 0 |  | 0 |  | 423000 | 597 | 0 |  | 423000 | 25000 | 0 | 0 | 0 | 0 | 0 | 0 | 자재 74
5B47A30042DD80804B3304345277FFC946E036 | 도어클로저 | 도어클로저, K-840, KS4호, 고급형, 60∼85kg | 조 | 60900 |  | 77000 | 642 | 77000 | 464 | 0 |  | 0 |  | 60900 | 0 | 0 | 0 | 0 | 0 | 0 | 0 | 자재 75
5B47A30042DD80804B4604179FC58FCAFAB5F1 | 자동문 | 1100*2150(편개) | SET | 0 |  | 0 |  | 0 |  | 1800000 | 608 | 0 |  | 1800000 | 0 | 0 | 0 | 0 | 0 | 0 | 0 | 자재 76 | 시공도
5B47A30042DD808042D204B2ACE792029EA2E5 | 점검구 | AL(백색), 600*600mm | 조 | 0 |  | 11000 | 537 | 11000 | 468 | 0 |  | 0 |  | 11000 | 0 | 0 | 0 | 0 | 0 | 0 | 0 | 자재 77
5B47A30042DD80831E88044FEDDCEC37DD489C | 가구/F-01(수납장) | 2530*500*2110 | EA | 0 |  | 0 |  | 0 |  | 0 |  | 1500000 |  | 1500000 | 0 | 0 | 0 | 0 | 0 | 0 | 0 | 자재 78
5B47A30042DD80831E88044FEDDCEC37DD489F | 가구/F-02(수납장) | 2501*500*2110 | EA | 0 |  | 0 |  | 0 |  | 0 |  | 1500000 |  | 1500000 | 0 | 0 | 0 | 0 | 0 | 0 | 0 | 자재 79
5B47A30042DD80831E88044FEDDCEC37DD489E | 가구/F-03(수납장) | 2530*500*2110 | EA | 0 |  | 0 |  | 0 |  | 0 |  | 1500000 |  | 1500000 | 0 | 0 | 0 | 0 | 0 | 0 | 0 | 자재 80
5B47A30042DD80831E88044FEDDCEC37DD4899 | 가구/F-04(수납장) | 1160*600*2880 | EA | 0 |  | 0 |  | 0 |  | 0 |  | 654545 |  | 654545 | 0 | 0 | 0 | 0 | 0 | 0 | 0 | 자재 81
5B47A30042DD80831E88044FEDDCEC37DD4898 | 가구/F-05(안내데스크) | 2675*790*1100 | EA | 0 |  | 0 |  | 0 |  | 0 |  | 3181818 |  | 3181818 | 0 | 0 | 0 | 0 | 0 | 0 | 0 | 자재 82
5B47A30042DD80831E88044FEDDCEC37DD4B52 | 목재휀스 | 120*20t/11.2m*2m(문포함) | 식 | 0 |  | 0 |  | 0 |  | 0 |  | 4000000 |  | 4000000 | 0 | 0 | 0 | 0 | 0 | 0 | 0 | 자재 83
5B47A30042DD80831E88044FEDDCEC37DD4A4B | 지정색 시트컷팅 자재비 | W900*H150 | EA | 0 |  | 0 |  | 0 |  | 0 |  | 20000 |  | 20000 | 0 | 0 | 0 | 0 | 0 | 0 | 0 | 자재 84
5B47A30042DD80831E88044FEDDCEC37DD4A49 | 지정색 시트컷팅 시공인건비 |  | 식 | 0 |  | 0 |  | 0 |  | 0 |  | 0 |  | 0 | 200000 | 0 | 0 | 0 | 0 | 0 | 0 | 자재 85
5B47A30042DD80827703040B0A3C13AF8F4C0B | 강화유리 | 강화유리, 투명, 5mm | M2 | 14060 |  | 15500 | 648 | 15600 | 473 | 0 |  | 0 |  | 14060 | 0 | 0 | 0 | 0 | 0 | 0 | 0 | 자재 86
5B47A30042DD80827703040B0A3C13AF8F4C0F | 강화유리 | 강화유리, 투명, 12mm | M2 | 35910 |  | 39000 | 648 | 38000 | 473 | 0 |  | 0 |  | 35910 | 0 | 0 | 0 | 0 | 0 | 0 | 0 | 자재 87
5B47A30042DD80827EB20475E9D0A286BB892E | 복층유리 | 복층유리, 로이, 투명, 24mm | M2 | 44080 |  | 46410 | 650 | 51010 | 470 | 0 |  | 0 |  | 44080 | 0 | 0 | 0 | 0 | 0 | 0 | 0 | 자재 88
5B47A30042DD80827EC404B47FB02AED02C3D0 | 삼중유리 | 40mm(아르곤가스주입) | M2 | 0 |  | 0 |  | 0 |  | 161100 | 621 | 0 |  | 161100 | 0 | 0 | 0 | 0 | 0 | 0 | 0 | 자재 89
5B47A300423E8F3B9BBA045047B62A6E168F9E | 비계안정장치 | 비계안정장치, 비계기본틀, 기둥, 1.2*1.7m | 개 | 20830 |  | 20400 | 167 | 0 |  | 0 |  | 0 |  | 20400 | 0 | 0 | 0 | 0 | 0 | 0 | 0 | 자재 90
5B47A300423E8F3B9BBA045047B62A6E168F90 | 비계안정장치 | 비계안정장치, 가새, 1.2*1.9m | 개 | 6640 |  | 6100 | 167 | 0 |  | 0 |  | 0 |  | 6100 | 0 | 0 | 0 | 0 | 0 | 0 | 0 | 자재 91
5B47A300423E8F3B9BBA045047B62A6E168016 | 비계안정장치 | 비계안정장치, 수평띠장, 1829mm | 개 | 0 |  | 14900 | 167 | 0 |  | 0 |  | 0 |  | 14900 | 0 | 0 | 0 | 0 | 0 | 0 | 0 | 자재 92
5B47A300423E8F3B9BBA045047B62A6E168017 | 비계안정장치 | 비계안정장치, 손잡이, 1229mm | 개 | 1440 |  | 0 |  | 0 |  | 0 |  | 0 |  | 1440 | 0 | 0 | 0 | 0 | 0 | 0 | 0 | 자재 93
5B47A300423E8F3B9BBA045047B62A6E168010 | 비계안정장치 | 비계안정장치, 손잡이, 1829mm | 개 | 2100 |  | 0 |  | 0 |  | 0 |  | 0 |  | 2100 | 0 | 0 | 0 | 0 | 0 | 0 | 0 | 자재 94
5B47A300423E8F3B9BBA045047B62A6E168011 | 비계안정장치 | 비계안정장치, 손잡이기둥 | 개 | 5700 |  | 0 |  | 0 |  | 0 |  | 0 |  | 5700 | 0 | 0 | 0 | 0 | 0 | 0 | 0 | 자재 95
5B47A300423E8F3B9BBA045047B62A6E168012 | 비계안정장치 | 비계안정장치, 바퀴 | 개 | 0 |  | 9900 | 167 | 0 |  | 0 |  | 0 |  | 9900 | 0 | 0 | 0 | 0 | 0 | 0 | 0 | 자재 96
5B47A300423E8F3B9BBA045047B62A6E168013 | 비계안정장치 | 비계안정장치, 쟈키 | 개 | 0 |  | 7200 | 167 | 0 |  | 0 |  | 0 |  | 7200 | 0 | 0 | 0 | 0 | 0 | 0 | 0 | 자재 97
5B47A3034FD985AB13CC04015218668C8F86A4 | 컨테이너하우스 | 컨테이너하우스, 사무실용, 3.0*12.0*2.6m | 개 | 3827000 |  | 4800000 | 736 | 0 |  | 0 |  | 0 |  | 3827000 | 0 | 0 | 0 | 0 | 0 | 0 | 0 | 자재 98
5B47A3034FD985AB13CC04015218668C8F83D9 | 컨테이너하우스 | 컨테이너하우스, 창고용, 3.0*12*2.6m | 개 | 3348000 |  | 4200000 | 736 | 0 |  | 0 |  | 0 |  | 3348000 | 0 | 0 | 0 | 0 | 0 | 0 | 0 | 자재 99
5B47A308460D8F2C18F30481D0600E2B52A36D | 포슬린타일 | 600*600 | M2 | 0 |  | 25000 | 551 | 0 |  | 0 |  | 15625 |  | 15625 | 0 | 0 | 0 | 0 | 0 | 0 | 0 | 자재 100
5B47B3294E7881753EC5044EF698FB26DC803E | Metal Screw | φ4.2×13mm | 개 | 7 |  | 0 |  | 0 |  | 0 |  | 0 |  | 7 | 0 | 0 | 0 | 0 | 0 | 0 | 0 | 자재 101
5B47B3294E7881753EC5044EF698FB26DC8038 | 집성스크류 | φ4×32mm(1¼") | 개 | 9 |  | 0 |  | 0 |  | 0 |  | 0 |  | 9 | 0 | 0 | 0 | 0 | 0 | 0 | 0 | 자재 102
5B47B3294E7881753EC5044EF698FB26DC803A | 집성스크류 | φ4×44mm(1¾") | 개 | 13.7 |  | 0 |  | 0 |  | 0 |  | 0 |  | 13.7 | 0 | 0 | 0 | 0 | 0 | 0 | 0 | 자재 103
5B47B3294E788171435D04486AB58F7A77DFF5 | 피벗힌지 | 피벗힌지, 100kg이하, SUS, K1300 | 조 | 0 |  | 0 |  | 0 |  | 50000 | 613 | 0 |  | 50000 | 0 | 0 | 0 | 0 | 0 | 0 | 0 | 자재 104
5B47B3294E788171435D04486AB58F7A77D3C4 | 플로어힌지 | 플로어힌지, KS3호, 85kg, 알루미늄(K-5300) | 조 | 57800 |  | 66000 | 643 | 66000 | 465 | 0 |  | 0 |  | 57800 | 0 | 0 | 0 | 0 | 0 | 0 | 0 | 자재 105
5B47B3294E78817D748604EE1D054218866CAE | 강화유리문 손잡이 |  | 개 | 0 |  | 0 |  | 0 |  | 100000 | 595 | 0 |  | 100000 | 0 | 0 | 0 | 0 | 0 | 0 | 0 | 자재 106
5B47B3294E78817D748604EE1D0D9C65A66F09 | 도어스톱 | 도어스톱, 말굽형 | 개 | 0 |  | 0 |  | 0 |  | 2500 | 616 | 0 |  | 2500 | 0 | 0 | 0 | 0 | 0 | 0 | 0 | 자재 107
5B47B3294E78817D748604EE1C759268972473 | 도어스톱 | 도어스톱, 말굽형 120mm | 개 | 0 |  | 0 |  | 2500 | 465 | 0 |  | 0 |  | 2500 | 0 | 0 | 0 | 0 | 0 | 0 | 0 | 자재 108
5B47B3294E78817D748604EE1F3089EB20FEE7 | 도어핸들 | 도어핸들, R-1000SS | 조 | 40800 |  | 0 |  | 0 |  | 0 |  | 0 |  | 40800 | 0 | 0 | 0 | 0 | 0 | 0 | 0 | 자재 109
5B47B3294E78817D748504C773235DE1960406 | 인서트 | 인서트, 주물, ∮6mm | 개 | 0 |  | 0 |  | 0 |  | 0 |  | 180 |  | 180 | 0 | 0 | 0 | 0 | 0 | 0 | 0 | 자재 110
5B47B3294E8A8BD65A6F043C52BFE2732BAA0B | 연마지 | 연마지, #120~180, 230*280mm | 장 | 200 |  | 230 | 1353 | 319 | 1216 | 0 |  | 0 |  | 200 | 0 | 0 | 0 | 0 | 0 | 0 | 0 | 자재 111
5B47B32A488E846141D504796C2E6E0988C5E3 | 초산비닐계접착제 | 초산비닐계접착제, 비닐타일용 | kg | 2100 |  | 0 |  | 0 |  | 0 |  | 0 |  | 2100 | 0 | 0 | 0 | 0 | 0 | 0 | 0 | 자재 112
5B47B32A488E846141D504796C2E6E0988C5E1 | 초산비닐계접착제 | 초산비닐계접착제, 스치로폴, 암면 | kg | 2070 |  | 0 |  | 0 |  | 0 |  | 0 |  | 2070 | 0 | 0 | 0 | 0 | 0 | 0 | 0 | 자재 113
5B47B32A488E846141D504796C2E6E0988C22A | 합성풀 | 합성풀, 건설용 | kg | 7100 |  | 0 |  | 0 |  | 0 |  | 0 |  | 7100 | 0 | 0 | 0 | 0 | 0 | 0 | 0 | 자재 114
5B47B32A488E846141D104836567486D76235A | 퍼티 | 퍼티, 친환경, 내부 | kg | 0 |  | 1044.44 | 606 | 752 | 479 | 0 |  | 0 |  | 752 | 0 | 0 | 0 | 0 | 0 | 0 | 0 | 자재 115
5B47B32A488E846141D104836567486D751B42 | 퍼티 | 퍼티, 319퍼티, 회색 | kg | 1993.54 |  | 0 |  | 2473.11 | 479 | 0 |  | 0 |  | 1993.54 | 0 | 0 | 0 | 0 | 0 | 0 | 0 | 자재 116 | 1L=1.55kg
5B47B32A488E846141D104836567486D751ABD | 퍼티 | 퍼티, 319퍼티, 백색 | kg | 0 |  | 2139.78 | 606 | 0 |  | 0 |  | 0 |  | 2139.78 | 0 | 0 | 0 | 0 | 0 | 0 | 0 | 자재 117 | 1L=1.55kg
5B47B32A488E846141D104836567486D7475FF | F-Tape | W:35~100mm | M | 0 |  | 0 |  | 0 |  | 0 |  | 73 |  | 73 | 0 | 0 | 0 | 0 | 0 | 0 | 0 | 자재 118
5B47B32A488E846141D104836567486D7474DA | 휠러 |  | kg | 0 |  | 0 |  | 0 |  | 0 |  | 1150 |  | 1150 | 0 | 0 | 0 | 0 | 0 | 0 | 0 | 자재 119
5B47B32A48988ACE63930420280EB90F0520AD | 수성페인트 | 수성페인트, KSM6010-2종1급, 백색 | L | 2470 |  | 4450 | 600 | 0 |  | 0 |  | 0 |  | 2470 | 0 | 0 | 0 | 0 | 0 | 0 | 0 | 자재 120
5B47B32A48988ACE6399044885BF3E444AEA0C | 아크릴수지페인트 | 아크릴수지페인트, KSM6020-2종1급, 흑색 | L | 4974 |  | 0 |  | 0 |  | 0 |  | 0 |  | 4974 | 0 | 0 | 0 | 0 | 0 | 0 | 0 | 자재 121
5B47B32A48988ACE6AC30495147B9EC7342EFA | 방청페인트 | 방청페인트, KSM6030-1종1류, 광명단페인트 | L | 9492 |  | 11027.77 | 600 | 11027.77 | 476 | 0 |  | 0 |  | 9492 | 0 | 0 | 0 | 0 | 0 | 0 | 0 | 자재 122
5B47B32A48988ACE6AC30495147B9EC7342EFB | 방청페인트 | 방청페인트, KSM6030-1종2류, 광명단페인트 | L | 6010 |  | 8744.44 | 600 | 11683.33 | 476 | 0 |  | 0 |  | 6010 | 0 | 0 | 0 | 0 | 0 | 0 | 0 | 자재 123
5B47B32A48988ACE6AC70470E48BA32CDE735B | 조합페인트 | 조합페인트, KSM6020-1종1급, 백색 | L | 5060 |  | 6083.33 | 600 | 4772.22 | 477 | 0 |  | 0 |  | 4772.22 | 0 | 0 | 0 | 0 | 0 | 0 | 0 | 자재 124
5B47B32A48988ACCB6D804789FAFF2D2639164 | 실링재 | 실링재, 실리콘, 비초산, 유리용, 창호주위 | L | 9433 |  | 11665.5 | 592 | 9999 | 395 | 0 |  | 0 |  | 9433 | 0 | 0 | 0 | 0 | 0 | 0 | 0 | 자재 125
5B47B32A48988AC359710496313504DFDF025F | 시너 | 시너, KSM6060, 1종 | L | 0 |  | 3483.33 | 600 | 3194.44 | 476 | 0 |  | 0 |  | 3194.44 | 0 | 0 | 0 | 0 | 0 | 0 | 0 | 자재 126
5B47B32A48988AC359710496313504DFDF025E | 시너 | 시너, KSM6060, 2종 | L | 0 |  | 3579.44 | 600 | 3338.88 | 476 | 0 |  | 0 |  | 3338.88 | 0 | 0 | 0 | 0 | 0 | 0 | 0 | 자재 127
5B35431F41C8849F8E6C04E1138C3B1383FBE9 | 일반구조용각형강관 | 일반구조용각형강관, 각형강관, 50*50*2.3mm | M | 2525 |  | 2640 | 72 | 2624 | 34 | 0 |  | 0 |  | 2525 | 0 | 0 | 0 | 0 | 0 | 0 | 0 | 자재 128
5B35431F41C8849F8E6C04E1138C3B1383FD96 | 일반구조용각형강관 | 일반구조용각형강관, 각형강관, 30*20*1.6mm | M | 909 |  | 0 |  | 0 |  | 0 |  | 0 |  | 909 | 0 | 0 | 0 | 0 | 0 | 0 | 0 | 자재 129
5B35431F41C8849F8E6C04E1138C3B1383F397 | 일반구조용각형강관 | 일반구조용각형강관, 각형강관, 60*40*2.3mm | M | 2525 |  | 2640 | 72 | 2624 | 34 | 0 |  | 0 |  | 2525 | 0 | 0 | 0 | 0 | 0 | 0 | 0 | 자재 130
5B35431F41EB829F81C304B5CCE38B5E420982 | 불연천장재 | 603*603,KCC 마이톤 MT 400 | M2 | 10800 |  | 0 |  | 0 |  | 0 |  | 9444 |  | 9444 | 0 | 0 | 0 | 0 | 0 | 0 | 0 | 자재 131
5B35431F41EB829F81C304B5CCE38B5E420983 | 불연천장재 | 300*600*9.5t,KCC 석고텍스 | M2 | 0 |  | 0 |  | 0 |  | 0 |  | 6173 |  | 6173 | 0 | 0 | 0 | 0 | 0 | 0 | 0 | 자재 132
5BE7E354434F874EAE490477F8AB0F3ED1B7C2 | 시멘트 | 시멘트 | 포 | 0 |  | 0 |  | 0 |  | 4180 | 106 | 0 |  | 4180 | 0 | 0 | 0 | 0 | 0 | 0 | 0 | 자재 133
5BE7F37D48D188BD15EE041A257C2F22177D46 | 모래 | 세척사,도착도 | M3 | 0 |  | 0 |  | 0 |  | 28000 | 104 | 0 |  | 28000 | 0 | 0 | 0 | 0 | 0 | 0 | 0 | 자재 134 | 별도
5C6C533C44628C478E9F04DA0379BF | 건설폐재류 | 가연성이 제거된 재활용이 가능한 혼합물 | TON | 0 |  | 0 |  | 0 |  | 0 |  | 0 |  | 0 | 0 | 0 | 0 | 0 | 0 | 41951 | 41951 | 자재 135 |  | C
5C6C533C44628C478E9F04DA040118 | 혼합건설폐기물 | 건설폐재류에 가연성 5% 이하 혼합 | TON | 0 |  | 0 |  | 0 |  | 0 |  | 0 |  | 0 | 0 | 0 | 0 | 0 | 0 | 60322 | 60322 | 자재 136 |  | C
5C6C533C44628C46E9C3044B5602D8 | 건설폐기물 상차비 - 중량 기준 | 중간처리 대상, 15ton 덤프트럭 | TON | 0 |  | 0 |  | 0 |  | 0 |  | 0 |  | 0 | 0 | 0 | 0 | 0 | 0 | 2016 | 2016 | 자재 137 |  | C
5C6C533C44628C46E9C3044AB0BE8A | 건설폐기물 운반비 - 중량 기준 | 중간처리 대상, 15ton 덤프트럭, 30km | TON | 0 |  | 0 |  | 0 |  | 0 |  | 0 |  | 0 | 0 | 0 | 0 | 0 | 0 | 13210 | 13210 | 자재 138 |  | C
5C6CE3DC4B068B6EAF3B04AD749184 | AL몰딩 설치 | 재료비 별도 | m | 0 |  | 0 |  | 0 |  | 0 |  | 0 |  | 0 | 1386 | 0 | 0 | 0 | 0 | 0 | 0 | 자재 139 |  | 2
5C6C836D4D8C8BE4E59D04EB8B5BFC | 철재일반도아(일반분체)문틀포함 | 150*45*1.6T 0.9*2.1 편개 | ㎡ | 88200 |  | 0 |  | 0 |  | 0 |  | 0 |  | 88200 | 52300 | 0 | 0 | 0 | 0 | 0 | 0 | 자재 140 |  | 2
5C6C836D4DCA875B227E047FB8407C | 스틸레자방음문 | 1.8M*2.1M, 양개 매립형C | ㎡ | 569159 |  | 0 |  | 0 |  | 0 |  | 0 |  | 569159 | 257341 | 0 | 0 | 0 | 0 | 0 | 0 | 자재 141 |  | 2
5C6CB3A1421A84FD6A7604786AB783 | 수장타일 붙이기 | 3T (왁스 무)데코타일 | ㎡ | 0 |  | 0 |  | 0 |  | 0 |  | 0 |  | 0 | 4700 | 0 | 0 | 0 | 0 | 0 | 0 | 자재 142 |  | 2
5C39136241908C56B2ED0419508AB65C74102C | 알루미늄천장재설치 | 루버, 20*80*2t@80 위 시트 | M2 | 0 |  | 0 |  | 0 |  | 0 |  | 131725 |  | 131725 | 41325 | 0 | 0 | 0 | 0 | 0 | 0 | 자재 143
5C39136343F08FCE695A0439DCC2F2A03B7EE3 | AGD01 | 9.345 x 2.880 = 23.352 | EA | 0 |  | 0 |  | 0 |  | 0 |  | 5200000 |  | 5200000 | 0 | 0 | 0 | 0 | 0 | 0 | 0 | 자재 144
5C2D9345484282A3BC1004B5A07636426A0A4D | 공통자재 | 일반경비, 전력 | kwh | 0 |  | 0 |  | 0 |  | 0 |  | 0 |  | 0 | 0 | 87 | 0 | 0 | 0 | 0 | 87 | 자재 145
5C2D9345484282A3BC1004B5A0763640BDB741 | 공통자재 | 보충수 | L | 0 |  | 0 |  | 0 |  | 0 |  | 0 |  | 0 | 0 | 0 | 0 | 0 | 0 | 0 | 0 | 자재 146
5CB363504DCC888C54F90492C343B20159EC4C | 보통인부 | 일반공사 직종 | 인 | 0 |  | 0 |  | 0 |  | 0 |  | 0 |  | 0 | 138989 | 0 | 0 | 0 | 0 | 0 | 0 | 노임 1 |  | B
5CB363504DCC888C54F90492C343B20159EC4D | 특별인부 | 일반공사 직종 | 인 | 0 |  | 0 |  | 0 |  | 0 |  | 0 |  | 0 | 167926 | 0 | 0 | 0 | 0 | 0 | 0 | 노임 2 |  | B
5CB363504DCC888C54F90492C343B20159EC48 | 비계공 | 일반공사 직종 | 인 | 0 |  | 0 |  | 0 |  | 0 |  | 0 |  | 0 | 236858 | 0 | 0 | 0 | 0 | 0 | 0 | 노임 3 |  | B
5CB363504DCC888C54F90492C343B20159EC49 | 형틀목공 | 일반공사 직종 | 인 | 0 |  | 0 |  | 0 |  | 0 |  | 0 |  | 0 | 220808 | 0 | 0 | 0 | 0 | 0 | 0 | 노임 4 |  | B
5CB363504DCC888C54F90492C343B20159EC47 | 철공 | 일반공사 직종 | 인 | 0 |  | 0 |  | 0 |  | 0 |  | 0 |  | 0 | 194315 | 0 | 0 | 0 | 0 | 0 | 0 | 노임 5 |  | B
5CB363504DCC888C54F90492C343B20159ED55 | 철판공 | 일반공사 직종 | 인 | 0 |  | 0 |  | 0 |  | 0 |  | 0 |  | 0 | 186880 | 0 | 0 | 0 | 0 | 0 | 0 | 노임 6 |  | B
5CB363504DCC888C54F90492C343B20159ED57 | 용접공 | 일반공사 직종 | 인 | 0 |  | 0 |  | 0 |  | 0 |  | 0 |  | 0 | 224357 | 0 | 0 | 0 | 0 | 0 | 0 | 노임 7 |  | B
5CB363504DCC888C54F90492C343B20159ED56 | 콘크리트공 | 일반공사 직종 | 인 | 0 |  | 0 |  | 0 |  | 0 |  | 0 |  | 0 | 211203 | 0 | 0 | 0 | 0 | 0 | 0 | 노임 8 |  | B
5CB363504DCC888C54F90492C343B20159ED50 | 착암공 | 일반공사 직종 | 인 | 0 |  | 0 |  | 0 |  | 0 |  | 0 |  | 0 | 164614 | 0 | 0 | 0 | 0 | 0 | 0 | 노임 9 |  | B
5CB363504DCC888C54F90492C343B20159EE7D | 조적공 | 일반공사 직종 | 인 | 0 |  | 0 |  | 0 |  | 0 |  | 0 |  | 0 | 210537 | 0 | 0 | 0 | 0 | 0 | 0 | 노임 10 |  | B
5CB363504DCC888C54F90492C343B20159EE7E | 견출공 | 일반공사 직종 | 인 | 0 |  | 0 |  | 0 |  | 0 |  | 0 |  | 0 | 203611 | 0 | 0 | 0 | 0 | 0 | 0 | 노임 11 |  | B
5CB363504DCC888C54F90492C343B20159EE7F | 건축목공 | 일반공사 직종 | 인 | 0 |  | 0 |  | 0 |  | 0 |  | 0 |  | 0 | 217895 | 0 | 0 | 0 | 0 | 0 | 0 | 노임 12 |  | B
5CB363504DCC888C54F90492C343B20159EE78 | 창호공 | 일반공사 직종 | 인 | 0 |  | 0 |  | 0 |  | 0 |  | 0 |  | 0 | 205617 | 0 | 0 | 0 | 0 | 0 | 0 | 노임 13 |  | B
5CB363504DCC888C54F90492C343B20159EE79 | 유리공 | 일반공사 직종 | 인 | 0 |  | 0 |  | 0 |  | 0 |  | 0 |  | 0 | 197685 | 0 | 0 | 0 | 0 | 0 | 0 | 노임 14 |  | B
5CB363504DCC888C54F90492C343B20159EE7A | 방수공 | 일반공사 직종 | 인 | 0 |  | 0 |  | 0 |  | 0 |  | 0 |  | 0 | 165332 | 0 | 0 | 0 | 0 | 0 | 0 | 노임 15 |  | B
5CB363504DCC888C54F90492C343B20159EE7B | 미장공 | 일반공사 직종 | 인 | 0 |  | 0 |  | 0 |  | 0 |  | 0 |  | 0 | 217740 | 0 | 0 | 0 | 0 | 0 | 0 | 노임 16 |  | B
5CB363504DCC888C54F90492C343B20159EE74 | 타일공 | 일반공사 직종 | 인 | 0 |  | 0 |  | 0 |  | 0 |  | 0 |  | 0 | 214930 | 0 | 0 | 0 | 0 | 0 | 0 | 노임 17 |  | B
5CB363504DCC888C54F90492C343B20159EE75 | 도장공 | 일반공사 직종 | 인 | 0 |  | 0 |  | 0 |  | 0 |  | 0 |  | 0 | 200386 | 0 | 0 | 0 | 0 | 0 | 0 | 노임 18 |  | B
5CB363504DCC888C54F90492C343B20159EF02 | 내장공 | 일반공사 직종 | 인 | 0 |  | 0 |  | 0 |  | 0 |  | 0 |  | 0 | 206710 | 0 | 0 | 0 | 0 | 0 | 0 | 노임 19 |  | B
5CB363504DCC888C54F90492C343B20159EF06 | 줄눈공 | 일반공사 직종 | 인 | 0 |  | 0 |  | 0 |  | 0 |  | 0 |  | 0 | 161213 | 0 | 0 | 0 | 0 | 0 | 0 | 노임 20 |  | B
5CB363504DCC888C54F90492C343B20159E8DB | 건설기계운전사 | 일반공사 직종 | 인 | 0 |  | 0 |  | 0 |  | 0 |  | 0 |  | 0 | 203878 | 0 | 0 | 0 | 0 | 0 | 0 | 노임 21 |  | B
5CB363504DCC888C54F90492C343B20159E8DA | 화물차운전사 | 일반공사 직종 | 인 | 0 |  | 0 |  | 0 |  | 0 |  | 0 |  | 0 | 176975 | 0 | 0 | 0 | 0 | 0 | 0 | 노임 22 |  | B
5CB363504DCC888C54F90492C343B20159E9FA | 일반기계운전사 | 일반공사 직종 | 인 | 0 |  | 0 |  | 0 |  | 0 |  | 0 |  | 0 | 137974 | 0 | 0 | 0 | 0 | 0 | 0 | 노임 23 |  | B
5CB363504DCC888C54FD040D2ABFD64E63A04D | 코킹공 | 기타 직종 | 인 | 0 |  | 0 |  | 0 |  | 0 |  | 0 |  | 0 | 181699 | 0 | 0 | 0 | 0 | 0 | 0 | 노임 24 |  | B
5DD7E3C34A688806AB0D04F977E15BD5DE4EAB | 가구 배송설치비용 |  | EA | 0 |  | 0 |  | 0 |  | 0 |  | 0 |  | 0 | 1090909 | 0 | 0 | 0 | 0 | 0 | 0 | 자재 147

## 공사설정 (hidden)
이 Sheet는 수정하지 마십시요
공사구분 | A | 타이틀
확정내역 | 원내역
자재단가적용 | 5
경비단가적용 | 5
품목코드형식 | XXXX-XXXX-XXXXXXXXX
내역금액소수점처리 | C | T
일위대가내역소수점처리 | C | 2
단가명 | 조달청가격 | 거래가격 | 유통물가 | 물가자료 | 조사가격 | TTTTT
환율 | 1157 | 0 | 0
시간당작업량 | R | 4
1회 사이클시간 | R | 4
시간당 작업사이클 | R | 3
일반변수 | C | 5
시간당 노임산출 계수 | A | 1/8*16/12*25/20 | 1/8*16/12*25/20 | 1/8*16/12*25/20 | 1
재료비 할증 계수 | 1.11 | 1.12
노무비 할증 계수 | 1 | 1.5 | 1.16 | 1.6 | 1.6 | 1.6 | 1.94 | 1.94 | 1.94 | 1 | 1 | 1
경비 할증 계수 | 1.25 | 1.071
내역,일위대가 품명,규격,단위 따로적용
내역단가 소수점처리 | C | 1
코드 | 공종구분명 | 원가비목코드
1 | 작 업 부 산 물 | A3
2 | 운 반 비 | C1
3 | 관 급 자 재 비 | DJ
4 | 사 급 자 재 비 | D3
5 | 외 자 재
6 | 건설폐기물처리비 | D8
7 | ...
8 | ...
9 | ...